## Info D
Bedienung des Formulars
Allgemeines
Das Nachweisformular ist in vier Teile aufgeteilt:
| ❶ | Formularkopf
Hier werden allgemeine Informationen zum Projekt und Status des Nachweises eingegeben.
| ❷ | Zusammenstellung / Ergebnis
Hier werden die Resultate der Berechnungen zusammengefasst und angezeigt, ob der Nachweis erfüllt ist.
| ❸ | Bestimmung Nettogeschossfläche und einzuhaltende Anforderungen
In dieser Tabelle werden die Nettogeschossflächen des Projektes eingegeben. Je nach Nutzung und vorgesehener Beleuchtungssteuerung werden die Anforderungen an die maximal zulässige installierte Leistung für die Beleuchtung festgelegt. Aus den Anforderungen pro Raum oder Raumgruppe wird dann ein flächengewichteter Mittelwert der Einzelanforderungen berechnet. Dies ist die Anforderung für das gesamte Projekt.
| ❹ | Leistung Leuchten, Projektwert
In dieser Tabelle werden die Leistungsdaten aller im Projekt verwendeten Leuchten eingegeben. Daraus wird dann der Projektwert der installierten spezifischen Leistung berechnet. Dieser wird dann für den Nachweis mit der projektspezifischen Anforderung verglichen.
| ❺ | Beilagen
❶ | Formularkopf
Eingabefelder:
| à | Projektbezeichnung
Bezeichnung des Projekts, freie Eingabe ohne Vorgabe
| à | Bearbeitet durch
Angabe des Sachbearbeiters. Am besten mit Telefon Nr.oder e-mail Adresse, falls Rückfragen erforderlich sind.
| à | Datum / Revisionen
Erstellungsdatum des Nachweises und Datum allfälliger Revisionen Tipp: Zum Fixieren des Datums: Datum von Hand einfügen oder [F2] und dann [F9] und [Enter] drücken.
| à | Status
Auswahlfeld: - Nachweis in Bearbeitung - Nachweis vollständig und in abgeschlossen Der Nachweis soll erst eingereicht werden, wenn er vollständig und abgeschlossen ist.
| à | Bemerkungen/Begründungen für Abweichungen etc.
Hier können Anmerkungen zum Nachweis gemacht werden. Tipp: Zeilenumbruch mit ALT + ENTER
❺ | à | Beilagen
Ankreuzen, welche Beilagen dem Nachweis angehängt werden.
❸ | Bestimmung der Nettogeschossfläche und einzuhaltende Anforderungen
Grundsätzlich ist es dem Anwender freigestellt, ob er jeden Raum einzeln eingibt oder ob er Räume gleicher Nutzung zu Raumgruppen zusammenfasst. Es dürfen jedoch nur Räume zusammengefasst werden, die die selbe Nutzung gemäss SIA 2024 aufweisen und im Projekt eine gleichwertige Steuerung aufweisen.
Eingabefelder:
| à | Nr.
Nummerierung der Räume oder Raumgruppen. Kann frei gestaltet werden.
| à | Raum/Räume
Freie Angabe. Es ist jedoch von Vorteil, wenn die Bezeichnung eine Entsprechung in den beigefügten Unterlagen (z.B. Pläne) hat.
| à | Flächen
Eingabe der gesamten Nettogeschossfläche des Raums oder der Raumgruppe. Tipp: Besteht die Gesamtfläche aus mehreren Teilflächen, so kann in der Zelle auch eine Formel mit der Additon der Teilflächen eingegeben werden (z.B. "=150+20+145").
| à | Automatische Steuerung nach Präsenz / nach Tageslicht
Je nach Nutzung hat die Beleuchtungssteuerung einen Einfluss auf die Anforderung PV. Ist das Eingabefeld gelb markiert, muss angegeben werden ob eine Entsprechende Beleuchtungssteuerung vorgesehen ist.
| à | Nutzung gemäss SIA 2024, Nr.
Auswahlfeld: Wählen Sie die Nummer der entsprechend Gebäudekategorie aus. Eine Liste der verfügbaren Nutzungskategorien ist im Tabellenblatt "Tab-387-4" zu finden.
Infofelder:
| à | Nutzung gemäss SIA 2024, Bezeichnung
Ausschreibung der Nutzungskategorie. Wird aufgrund der Kategorienummer automatisch dargestellt.
| à | Anforderungen
Anforderung an die Maximal zulässige spezifische Leistung für den jeweiligen Raum oder die Raumgruppe. Der Wert ist Abhängig von der Nutzung und der vorgesehenen Beleuchtungssteuerung. Basis für die Anforderungen ist die Norm SIA 387/4, Tabelle in Anhang A. In dieser Tabelle ist pro Nutzungskategorie ein Grenz- und ein Zielwert definiert (siehe auch Tabellenblatt "Tab-387-4"). Welchen Einluss die Beleuchtungssteuerung auf die Anforderung hat, hängt von der Standardnutzung zugrunde gelegten Präsenz ab. Die untenstehnde Tabelle zeigt den Einfluss der Beleuchtungssteuerung in abhängigkeit der Präsenz auf
Massgebende Anforderung
|  | Präsenz gemäss Norm 387/4 |  | Beleuchtungssteuerung gemäss Projekt | Grenzwert. | Mittelwert Grenz-/Zielwert | Zielwert
|  | dauernd |  | keine | ✔
|  | normal |  | keine |  |  | ✔
|  |  |  | Präsenzmelder |  | ✔
|  |  |  | Tageslichtsteuerung |  | ✔
|  |  |  | beides | ✔
|  | sporadisch |  | keine |  |  | ✔
|  |  |  | Präsenzmelder | ✔
|  |  |  | Tageslichtsteuerung |  |  | ✔
|  |  |  | beides | ✔
| à | Summe Anforderung
Maximal zulässige installierte Leistung für den Raum oder die Raumgruppe. Summe Anforderung = Anforderung * Fläche
❹ | Leistung Leuchten, Projektwert
In dieser Tabelle wird die Anzahl und die Systemleistung der im Projekt effektiv vorgesehenen Leuchten angegeben. Dabei ist bei der Angabe der Leuchten Leistung die Verlustleistung des Betriebsgeräts (Vorschaltgerät) zu berücksichtigen. Grundsätzlich ist es dem User freigestelt die Angaben zu den Leuchten raum- oder raumgruppenweise zu machen oder zusammenfassend pro Leuchtentyp. Wichtig ist, dass alle im Projekt vorkommenden Leuchten in der korrekten Anzahl angegeben werden.
Eingabefelder:
| à | Nr.
Nummerierung der Leuchten. Kann frei gestaltet werden.
| à | Leuchten-Typ
Freie Angabe. Es ist jedoch von Vorteil, wenn die Bezeichnung eine Entsprechung in den beigefügten Unterlagen (z.B. Leuchtenspezifikation) hat.
| à | Anzahl Leuchten
Eingabe der Anzahl Leuchten. Tipp: Sollen mehrere Leuchten aus verschieden Räumen zusammengefasst werden, so kann in der Zelle auch eine Formel mit der Additon der Teilmengen eingegeben werden (z.B. "=150+20+145").
| à | Leistung pro Leuchte
Angabe der Systemleistung der Leuchte (inkl. Betriebsgerät)
Infofeld:
| à | Pel
Gesamte eletrische Leistung der angegebenen Leuchten Pel = Anzahl Leuchten * Leistung pro Leuchte
❷ | Ergebnis
Hier werden die Resultate des Nachweises ausgegeben und aufgezeigt ob der Nachweis erfüllt ist.
Resultate:
| à | Summe aller Netogeschossflächen
Summe aller Netogeschossflächen des Projekts
| à | Summe der elektrischen Leistung
Summe der elektrischen Leistung aller Leuchtenh im Projekt.
| à | Projektwert Beleuchtung
Spezifische Leistung der Beleuchtung für das Projekt. Projektwert Beleuchtung = Summe der elektrischen Leistung / Summe aller Nettogeschossflächen
| à | Anforderung Beleuchtung
Flächengewichteter Mittelwert aller Einzelanforderungen aus Tabelle "Bestimmung Nettogeschossfläche und einzuhaltende Anforderung".
| à | Anforderung Eingehalten?
"Projektwert Beleuchtung" muss kleiner gleich als "Anforderung Beleuchtung" damit der Nachweis erfüllt ist.
Abkürzungen, Formelzeichen
| Abkürzung |  | Beschreibung
| PV |  | Anforderung an die Beleuchtung (max. spezifische Leistung) [W/m²]
| Pel |  | elektrische Leistung [W]
| W/Stk. |  | elektrische Systemleistung (inkl. Betriebsgerät) pro Leuchte
| Stk. |  | Stück
❶
❷
❸
❹
❺

## Info I (hidden)
Utilizzo del formulario
Generale
Il formulario di verifica è suddiviso in quattro parti
| ❶ | Intestazione
Qui si inseriscono le informazioni generali sul progetto e sullo stato della verifica.
| ❷ | Riassunto / Risultato
Qui vengono riassunti i risultati dei calcoli e viene indicato se la verifica è soddisfatta.
| ❸ | Definizione delle superfici nette e dei requisiti da rispettare
In questa tabella si definiscono le superfici nette del progetto. I requisiti per la potenza massima consentita vengono stabiliti in base all'utilizzo dei locali e alla regolazione prevista per l'illuminazione. Dai requisiti per ogni singolo locale o per gruppi di locali viene estrapolato un valore medio ponderato sulle superfici. Questo valore corrisponde all'esigenza da rispettare per l'intero progetto.
| ❹ | Potenza dei corpi illuminanti, valori di progetto
In questa tabella si inseriscono le potenze di tutti i corpi illuminanti utilizzati nel progetto, da cui viene calcolata la potenza specifica installata. Questo valore viene poi confrontato con il valore limite da rispettare per il progetto.
| ❺ | Allegati
❶ | Intestazione
Campi da compilare:
| à | Titolo del progetto
Nome del progetto (descrizione libera)
| à | Elaborato da
Dati dell'esecutore della verifica. Indicare nr. di telefono o indirizzo mail a cui rivolgersi in caso di domande
| à | Data / Revisione
Data di creazione della verifica e date delle eventuali revisioni Suggerimento: Inserire la data a mano oppure premere [F2] seguito da [F9] e [Enter]
| à | Stato
Campo di selezione: - Verifica in allestimento - Verifica completata La verifica può essere trasmessa solo se completata.
| à | Note / Motivazioni per scostamenti, ecc.
Qui si possono inserire annotazioni alla verifica. Suggerimento: Per andare a capo premere ALT + ENTER
❺ | à | Allegati
Selezionare gli allegati
❸ | Definizione delle superfici nette e dei requisiti da rispettare
Di principio spetta all'esecutore della verifica scegliere se inserire ogni singolo locale o raggruppare i locali con lo stesso utilizzo. In ogni caso è possibile raggruppare unicamente i locali con lo stesso utilizzo definito secondo la SIA 2024 e che all'interno del progetto sono soggetti allo stesso tipo di regolazione.
Campi da compilare:
| à | Nr.
Numerazione dei locali o dei gruppi di locali. La numerazione è libera.
| à | Locale/Locali
Testo libero. E' in ogni caso utile che la descrizione trovi una corrispondenza negli allegati (es. planimetrie).
| à | Superfici
Indicazione della superficie netta totale del locale o dei gruppi di locali. Suggerimento: Se la superficie totale è composta da più superfici parziali, nella cella può essere inserita una formula con la somma delle superfici parziali (es. "=150+20+145").
| à | Regolazione automatica a seconda del movimento / luce naturale
A seconda dell'utilizzo, la regolazione dell'illluminazione ha un influsso sull'esigenza PV. Se il campo è giallo bisogna indicare se è prevista una regolazione dell'illuminazione.
| à | Utilizzo secondo la SIA 2024, Numero
Menu a tendina: Selezionare il numero corrispondente alla categoria di edificio. Nel foglio Excel "Tab-387-4" è riportata una lista delle categorie di utilizzo disponibili.
Campi informativi:
| à | Utilizzo secondo la SIA 2024, Descrizione
Indicazione della categoria di utilizzo. Viene visualizzato automaticamente in base al numero di categoria.
| à | Requisiti
Requisiti per la potenza specifica massima consentita per il rispettivo locale o gruppo di locali. Il valore dipende dall'utilizzo e dalla regolazione prevista. La base per la definizione dei requisiti è la norma SIA 387/4, Allegato A, nella quale sono riportati i valori limite e i valori mirati per le diverse categorie di utilizzo (cfr. anche foglio Excel "Tab-387-4"). L'influsso della regolazione dell'illuminazione sui requisiti dipende dalla presenza definita secondo l'utilizzo standard. La tabella sottostante mostra l'influsso della regolazione dell'illuminazione a dipendenza della presenza.
Requisito determinante
|  | Presenza secondo la 387/4 |  | Regolaz. dell'illuminazione secondo progetto | Valore limite | Valore medio limite/mirato | Valore mirato
|  | continua |  | nessuna | ✔
|  | normale |  | nessuna |  |  | ✔
|  |  |  | rilevatori movimento |  | ✔
|  |  |  | rilevatori luce naturale |  | ✔
|  |  |  | entrambi | ✔
|  | sporadica |  | nessuna |  |  | ✔
|  |  |  | rilevatori movimento | ✔
|  |  |  | rilevatori luce naturale |  |  | ✔
|  |  |  | entrambi | ✔
| à | Somma requisiti
Potenza massima consentita per il locale o gruppo di locali. Somma requisiti = Requisiti * Superficie
❹ | Potenza dei corpi illuminanti, valori di progetto
In questa tabella viene riportato il numero e la potenza dei corpi illuminanti effettivamente previsti dal progetto. Nell'inserimento delle potenze dei corpi illuminanti vanno incluse le potenze richieste dagli alimentatori (reattori). L'esecutore ha libera scelta di effettuare un raggruppamento per corpi illuminanti o per locali o gruppi di locali. L'importante è che venga inserita la quantità corretta dei corpi illuminanti previsti dal progetto.
Campi da compilare:
| à | Nr.
Numerazione dei corpi illuminanti. La numerazione è libera.
| à | Corpi illuminanti
Testo libero. E' in ogni caso utile che la descrizione trovi una corrispondenza negli allegati (es. specifiche tecniche).
| à | Quantità corpi illuminanti
Indicazione della quantità dei corpi illuminanti. Suggerimento: Se si raggruppano più corpi illuminanti di locali diversi, nella cella può essere inserita una formula con le somme parziali dei corpi illuminanti (es. "=150+20+145").
| à | Potenza dei corpi illuminanti
Indicazione della potenza dei corpi illuminanti (incl. alimentatore)
Campi informativi:
| à | Pel
Potenza elettrica totale dei corpi illuminanti Pel = Quantità corpi illuminanti * Potenza del corpo illuminante
❷ | Riassunto / Risultato
Qui vengono riassunti i risultati dei calcoli e viene indicato se la verifica è soddisfatta.
Risultati:
| à | Somma di tutte le superfici nette
Somma di tutte le superfici nette del progetto
| à | Somma delle potenze elettriche
Somma delle potenze elettriche di tutti i corpi illuminanti del progetto.
| à | Valore di progetto per l'illuminazione
Potenza specifica dell'illuminazione per il progetto. Valore di progetto per l'illuminazione = Somma delle potenze elettriche / Somma delle superfici nette
| à | Requisito illuminazione
Valore medio dei singoli requisiti ponderato sulle superfici secondo la tabella "Definizione delle superfici nette e dei requisiti da rispettare".
| à | Requisiti rispettati?
Affinché la verifica sia soddisfatta il "Valore di progetto per l'illuminazione" deve essere inferiore al "Requisito per l'illuminazione".
Abbreviazioni, simbologia
| Abbreviaz. |  | Descrizione
| PV |  | Requisito per l'illuminazione (potenza specifica massima) [W/m²]
| Pel |  | Potenza elettrica [W]
| W/Pz. |  | Potenza dei singoli corpi illuminanti (incl. alimentatore)
| Pz. |  | Pezzo
❶
❷
❸
❹
❺

## Calc
EN-111a | [12 empty] | Nachweis nicht erfüllt |  |  |  |  | V 1.00
(Erhöhte Anforderung auf Basis der Zielwerte der Norm SIA 387/4, Anhang A) | [17 empty] | Gültig bis 31.12.2018
Bemerkungen/Begründungen für Abweichungen etc.:
Projektbezeichnung: |  | … | [10 empty] | Hinweis: In dieser Datei ist als Andorderung "Zielwert" voreingestellt (nicht abänderbar). Die UZH verlangt für die Erfüllung des Nachweis die erhöhte Anforderung ("Zielwert"). Vgl. "Richtlinie Gebäudetechnik UZH".
Bearbeitet durch: |  | …
Datum / Revisionen: |  | …
Status: |  | Nachweis in Bearbeitung
Zusammenstellung / Ergebnis: | [12 empty] | Beilagen:
Summe aller Nettogeschossflächen |  |  | ① Summe aus Spalte C |  |  | 2720 | m² | [5 empty] | Pläne mit Angaben zum Beleuchtungskonzept (A3/A4)
Summe der elektrischen Leistungen |  |  | ② Summe aus Spalte T |  |  | 26050 | W | [5 empty] | Pläne mit Angaben zur Nettogeschossfläche (A3/A4)
Projektwert Beleuchtung |  |  | ③ = ②/① |  |  | 9.58 | W/m² | [5 empty] | Leuchtendatenblätter
Anforderung Beleuchtung |  |  | ④ flächengewichteter Mittelwert |  |  | 6.7 | W/m²
Anforderung eingehalten? |  |  | Prüfung: ③ kleiner gleich ④ |  |  | nicht i.O.
Bestimmung Nettogeschossfläche und einzuhaltende Anforderung | [13 empty] | Leistung Leuchten, Projektwert
|  | ① | Automatische Steuerung | [6 empty] | Steuerungs- | installierte | ④ | Summe | Leuchten-Typ / |  |  | Leistung | ② Pel
Raum/Räume |  |  | nach | nach | Nutzung gemäss SIA 2024 |  |  | Text |  | punkte ge- | Steue- | Anforderung | Anforderung | Leuchten pro Nutzung |  | Anzahl | pro
Nr. | Bezeichnung | Flächen | Präsenz | Tageslicht | (siehe Blatt "Tab-387-4") |  |  | Glätten | Index | mäss Norm | rung | PV | Pel | Nr. |  | Leuchten | Leuchte
|  | m² | 0 = Nein; 1 =Ja |  | Nr. | Bezeichnung | [5 empty] | W/m² | W |  |  | Stück | W/Stk. | W
1 | Empfang | 100 | 0 | 0 | 2.2 | Empfang, Lobby |  | 2.2 | 2 | 0 | 0 | 4.3 | 430 | 1.1 | Bürostehleuchten | 250 | 100 | 25000
2 | Gang | 100 | 1 |  | 12.1 | Verkehrsfläche |  | 12.1 | 32 | 1 | 1 | 2.3 | 230 | 1.2 | Empfangleuchten | 10 | 60 | 600
3 | Büro | 2500 | 1 | 0 | 3.1 | Einzel-, Gruppenbüro |  | 3.1 | 3 | 2 | 1 | 7 | 17500 | 1.3 | Downlight | 20 | 21 | 420
4 | Küche | 12 | 1 | 0 | 12.5 | Küche, Teeküche |  | 12.5 | 36 | 1 | 1 | 3.3 | 39.6 | 2 | SES LED Einbauspot NERO Kompakt | 2 | 7.5 | 15
5 | Computerraum | 8 | 0 | 0 | 12.12 | Serverraum |  | 12.12 | 43 | 0 | 0 | 2.2 | 17.6 | 3 | SES LED Einbauspot NERO Kompakt | 2 | 7.5 | 15
6 | … |  | 0 | 0 |  |  |  |  | 0 | 0 | 0 | 0 | 0 |  |  |  |  | 0
7 |  |  | 0 | 0 |  |  |  |  | 0 | 0 | 0 | 0 | 0 |  |  |  |  | 0
8 |  |  | 0 | 0 |  |  |  |  | 0 | 0 | 0 | 0 | 0 |  |  |  |  | 0
9 |  |  | 0 | 0 |  |  |  |  | 0 | 0 | 0 | 0 | 0 |  |  |  |  | 0
10 |  |  | 0 | 0 |  |  |  |  | 0 | 0 | 0 | 0 | 0 |  |  |  |  | 0
11 |  |  | 0 | 0 |  |  |  |  | 0 | 0 | 0 | 0 | 0 |  |  |  |  | 0
12 |  |  | 0 | 0 |  |  |  |  | 0 | 0 | 0 | 0 | 0 |  |  |  |  | 0
13 |  |  | 0 | 0 |  |  |  |  | 0 | 0 | 0 | 0 | 0 |  |  |  |  | 0
14 |  |  | 0 | 0 |  |  |  |  | 0 | 0 | 0 | 0 | 0 |  |  |  |  | 0
15 |  |  | 0 | 0 |  |  |  |  | 0 | 0 | 0 | 0 | 0 |  |  |  |  | 0
16 |  |  | 0 | 0 |  |  |  |  | 0 | 0 | 0 | 0 | 0 |  |  |  |  | 0
17 |  |  | 0 | 0 |  |  |  |  | 0 | 0 | 0 | 0 | 0 |  |  |  |  | 0
18 |  |  | 0 | 0 |  |  |  |  | 0 | 0 | 0 | 0 | 0 |  |  |  |  | 0
19 |  |  | 0 | 0 |  |  |  |  | 0 | 0 | 0 | 0 | 0 |  |  |  |  | 0
20 |  |  | 0 | 0 |  |  |  |  | 0 | 0 | 0 | 0 | 0 |  |  |  |  | 0
21 |  |  | 0 | 0 |  |  |  |  | 0 | 0 | 0 | 0 | 0 |  |  |  |  | 0
22 |  |  | 0 | 0 |  |  |  |  | 0 | 0 | 0 | 0 | 0 |  |  |  |  | 0
23 |  |  | 0 | 0 |  |  |  |  | 0 | 0 | 0 | 0 | 0 |  |  |  |  | 0
24 |  |  | 0 | 0 |  |  |  |  | 0 | 0 | 0 | 0 | 0 |  |  |  |  | 0
25 |  |  | 0 | 0 |  |  |  |  | 0 | 0 | 0 | 0 | 0 |  |  |  |  | 0
26 |  |  | 0 | 0 |  |  |  |  | 0 | 0 | 0 | 0 | 0 |  |  |  |  | 0
27 |  |  | 0 | 0 |  |  |  |  | 0 | 0 | 0 | 0 | 0 |  |  |  |  | 0
28 |  |  | 0 | 0 |  |  |  |  | 0 | 0 | 0 | 0 | 0 |  |  |  |  | 0
29 |  |  | 0 | 0 |  |  |  |  | 0 | 0 | 0 | 0 | 0 |  |  |  |  | 0
30 |  |  | 0 | 0 |  |  |  |  | 0 | 0 | 0 | 0 | 0 |  |  |  |  | 0
|  |  | 0 | 0 |  |  |  |  | 0 | 0 | 0 | 0 | 0 |  |  |  |  | 0
|  |  | 0 | 0 |  |  |  |  | 0 | 0 | 0 | 0 | 0 |  |  |  |  | 0
|  |  | 0 | 0 |  |  |  |  | 0 | 0 | 0 | 0 | 0 |  |  |  |  | 0
|  |  | 0 | 0 |  |  |  |  | 0 | 0 | 0 | 0 | 0 |  |  |  |  | 0
|  |  | 0 | 0 |  |  |  |  | 0 | 0 | 0 | 0 | 0 |  |  |  |  | 0
|  |  | 0 | 0 |  |  |  |  | 0 | 0 | 0 | 0 | 0 |  |  |  |  | 0
|  |  | 0 | 0 |  |  |  |  | 0 | 0 | 0 | 0 | 0 |  |  |  |  | 0
|  |  | 0 | 0 |  |  |  |  | 0 | 0 | 0 | 0 | 0 |  |  |  |  | 0
|  |  | 0 | 0 |  |  |  |  | 0 | 0 | 0 | 0 | 0 |  |  |  |  | 0
|  |  | 0 | 0 |  |  |  |  | 0 | 0 | 0 | 0 | 0 |  |  |  |  | 0
|  |  | 0 | 0 |  |  |  |  | 0 | 0 | 0 | 0 | 0 |  |  |  |  | 0
|  |  | 0 | 0 |  |  |  |  | 0 | 0 | 0 | 0 | 0 |  |  |  |  | 0
|  |  | 0 | 0 |  |  |  |  | 0 | 0 | 0 | 0 | 0 |  |  |  |  | 0
|  |  | 0 | 0 |  |  |  |  | 0 | 0 | 0 | 0 | 0 |  |  |  |  | 0
|  |  | 0 | 0 |  |  |  |  | 0 | 0 | 0 | 0 | 0 |  |  |  |  | 0
|  |  | 0 | 0 |  |  |  |  | 0 | 0 | 0 | 0 | 0 |  |  |  |  | 0
|  |  | 0 | 0 |  |  |  |  | 0 | 0 | 0 | 0 | 0 |  |  |  |  | 0
|  |  | 0 | 0 |  |  |  |  | 0 | 0 | 0 | 0 | 0 |  |  |  |  | 0
|  |  | 0 | 0 |  |  |  |  | 0 | 0 | 0 | 0 | 0 |  |  |  |  | 0
|  |  | 0 | 0 |  |  |  |  | 0 | 0 | 0 | 0 | 0 |  |  |  |  | 0
|  |  | 0 | 0 |  |  |  |  | 0 | 0 | 0 | 0 | 0 |  |  |  |  | 0
|  |  | 0 | 0 |  |  |  |  | 0 | 0 | 0 | 0 | 0 |  |  |  |  | 0
|  |  | 0 | 0 |  |  |  |  | 0 | 0 | 0 | 0 | 0 |  |  |  |  | 0
|  |  | 0 | 0 |  |  |  |  | 0 | 0 | 0 | 0 | 0 |  |  |  |  | 0
|  |  | 0 | 0 |  |  |  |  | 0 | 0 | 0 | 0 | 0 |  |  |  |  | 0
|  |  | 0 | 0 |  |  |  |  | 0 | 0 | 0 | 0 | 0 |  |  |  |  | 0
|  |  | 0 | 0 |  |  |  |  | 0 | 0 | 0 | 0 | 0 |  |  |  |  | 0
|  |  | 0 | 0 |  |  |  |  | 0 | 0 | 0 | 0 | 0 |  |  |  |  | 0
|  |  | 0 | 0 |  |  |  |  | 0 | 0 | 0 | 0 | 0 |  |  |  |  | 0
|  |  | 0 | 0 |  |  |  |  | 0 | 0 | 0 | 0 | 0 |  |  |  |  | 0
|  |  | 0 | 0 |  |  |  |  | 0 | 0 | 0 | 0 | 0 |  |  |  |  | 0
|  |  | 0 | 0 |  |  |  |  | 0 | 0 | 0 | 0 | 0 |  |  |  |  | 0
|  |  | 0 | 0 |  |  |  |  | 0 | 0 | 0 | 0 | 0 |  |  |  |  | 0
|  |  | 0 | 0 |  |  |  |  | 0 | 0 | 0 | 0 | 0 |  |  |  |  | 0
|  |  | 0 | 0 |  |  |  |  | 0 | 0 | 0 | 0 | 0 |  |  |  |  | 0
|  |  | 0 | 0 |  |  |  |  | 0 | 0 | 0 | 0 | 0 |  |  |  |  | 0
|  |  | 0 | 0 |  |  |  |  | 0 | 0 | 0 | 0 | 0 |  |  |  |  | 0
|  |  | 0 | 0 |  |  |  |  | 0 | 0 | 0 | 0 | 0 |  |  |  |  | 0
|  |  | 0 | 0 |  |  |  |  | 0 | 0 | 0 | 0 | 0 |  |  |  |  | 0
|  |  | 0 | 0 |  |  |  |  | 0 | 0 | 0 | 0 | 0 |  |  |  |  | 0
|  |  | 0 | 0 |  |  |  |  | 0 | 0 | 0 | 0 | 0 |  |  |  |  | 0
|  |  | 0 | 0 |  |  |  |  | 0 | 0 | 0 | 0 | 0 |  |  |  |  | 0
|  |  | 0 | 0 |  |  |  |  | 0 | 0 | 0 | 0 | 0 |  |  |  |  | 0
|  |  | 0 | 0 |  |  |  |  | 0 | 0 | 0 | 0 | 0 |  |  |  |  | 0
|  |  | 0 | 0 |  |  |  |  | 0 | 0 | 0 | 0 | 0 |  |  |  |  | 0
|  |  | 0 | 0 |  |  |  |  | 0 | 0 | 0 | 0 | 0 |  |  |  |  | 0
|  |  | 0 | 0 |  |  |  |  | 0 | 0 | 0 | 0 | 0 |  |  |  |  | 0
|  |  | 0 | 0 |  |  |  |  | 0 | 0 | 0 | 0 | 0 |  |  |  |  | 0
|  |  | 0 | 0 |  |  |  |  | 0 | 0 | 0 | 0 | 0 |  |  |  |  | 0
|  |  | 0 | 0 |  |  |  |  | 0 | 0 | 0 | 0 | 0 |  |  |  |  | 0
|  |  | 0 | 0 |  |  |  |  | 0 | 0 | 0 | 0 | 0 |  |  |  |  | 0
|  |  | 0 | 0 |  |  |  |  | 0 | 0 | 0 | 0 | 0 |  |  |  |  | 0
|  |  | 0 | 0 |  |  |  |  | 0 | 0 | 0 | 0 | 0 |  |  |  |  | 0
|  |  | 0 | 0 |  |  |  |  | 0 | 0 | 0 | 0 | 0 |  |  |  |  | 0
|  |  | 0 | 0 |  |  |  |  | 0 | 0 | 0 | 0 | 0 |  |  |  |  | 0
Note on C7: Christoph.Gmuer: Zum Fixieren des Datums: Datum von Hand einfügen oder [F2] und dann [F9] und [Enter] drücken.
Note on C22: Christoph.Gmuer: Nettogeschossfläche

## Tab-387-4
Zurück zur Berechnung
Daten der Raumnutzungen
für die Berechnung der Anforderung:
| (Auf Basis SIA 387/4, Tabelle Anhang A) | [7 empty] | erhöhte Anforderungen |  |  | gesetzliche Anforderungen |  |  | erhöhte Anforderungen
Nr ohne | Nr. | Raumnutzung | spezifische Leistung |  | Standardnutzungen mit Präsenz |  |  | Anforderung | Einfluss Steuerung |  |  | Einfluss Steuerung |  |  | Einfluss Steuerung
Leerschläge |  |  | W/m² |  |  |  |  | Steuerung | W/m² |  |  | W/m² |  |  | W/m²
Text |  |  | für Grenzwert | für Zielwert | dauernde | normale | sporadische |  | 0 | 1 | 2 | 0 | 1 | 2 | 0 | 1 | 2
[5 empty] | Präsenz | Präsenz | Präsenz
Leerzeile | Leerzeile | [6 empty] | 0 | 0 | 0 | 0 | 0 | 0 | 0 | 0 | 0 | 0 | Index Anforderung | 1
2.1 | 2.1 | Hotelzimmer | 7.7 | 5 | x |  |  | 0 | 5 | 4.3 | 3.6 | 7.7 | 6.4 | 5 | 5 | 4.3 | 3.6
2.2 | 2.2 | Empfang, Lobby | 6.6 | 4.3 | x |  |  | 0 | 4.3 | 3.7 | 3.1 | 6.6 | 5.5 | 4.3 | 4.3 | 3.7 | 3.1
3.1 | 3.1 | Einzel-, Gruppenbüro | 12.5 | 8.1 |  | x |  | 2 | 8.1 | 7 | 5.9 | 12.5 | 10.3 | 8.1 | 8.1 | 7 | 5.9
3.2 | 3.2 | Grossraumbüro | 9.8 | 6.4 |  | x |  | 2 | 6.4 | 5.6 | 4.7 | 9.8 | 8.1 | 6.4 | 6.4 | 5.6 | 4.7
3.3 | 3.3 | Sitzungszimmer | 12.5 | 8.1 |  | x |  | 2 | 8.1 | 7 | 5.9 | 12.5 | 10.3 | 8.1 | 8.1 | 7 | 5.9
3.4 | 3.4 | Schalterhalle, Empfang | 7.1 | 4.6 | x |  |  | 0 | 4.6 | 4 | 3.3 | 7.1 | 5.9 | 4.6 | 4.6 | 4 | 3.3
4.1 | 4.1 | Schulzimmer | 11 | 7.2 |  | x |  | 2 | 7.2 | 6.3 | 5.3 | 11 | 9.1 | 7.2 | 7.2 | 6.3 | 5.3
4.2 | 4.2 | Lehrerzimmer | 7.5 | 4.9 |  | x |  | 2 | 4.9 | 4.3 | 3.6 | 7.5 | 6.2 | 4.9 | 4.9 | 4.3 | 3.6
4.3 | 4.3 | Bibliothek | 5.9 | 3.8 |  | x |  | 2 | 3.8 | 3.3 | 2.7 | 5.9 | 4.9 | 3.8 | 3.8 | 3.3 | 2.7
4.4 | 4.4 | Hörsaal | 9.8 | 6.4 |  | x |  | 2 | 6.4 | 5.6 | 4.7 | 9.8 | 8.1 | 6.4 | 6.4 | 5.6 | 4.7
4.5 | 4.5 | Schulfachraum | 11 | 7.2 |  | x |  | 2 | 7.2 | 6.3 | 5.3 | 11 | 9.1 | 7.2 | 7.2 | 6.3 | 5.3
5.1 | 5.1 | Lebensmittelverkauf | 14.9 | 9.7 | x |  |  | 0 | 9.7 | 8.4 | 7.1 | 14.9 | 12.3 | 9.7 | 9.7 | 8.4 | 7.1
5.2 | 5.2 | Fachgeschäft | 14.9 | 9.7 | x |  |  | 0 | 9.7 | 8.4 | 7.1 | 14.9 | 12.3 | 9.7 | 9.7 | 8.4 | 7.1
5.3 | 5.3 | Verkauf Möbel, Bau, Garten | 12 | 7.8 | x |  |  | 0 | 7.8 | 6.8 | 5.7 | 12 | 9.9 | 7.8 | 7.8 | 6.8 | 5.7
6.1 | 6.1 | Restaurant | 5.9 | 3.8 |  | x |  | 2 | 3.8 | 3.3 | 2.7 | 5.9 | 4.9 | 3.8 | 3.8 | 3.3 | 2.7
6.2 | 6.2 | Selbstbedienungsrestaurant | 3.5 | 2.3 |  | x |  | 2 | 2.3 | 2 | 1.7 | 3.5 | 2.9 | 2.3 | 2.3 | 2 | 1.7
6.3 | 6.3 | Küche zu Restaurant | 18.8 | 12.2 |  |  |  | 0 | 12.2 | 10.6 | 8.9 | 18.8 | 15.5 | 12.2 | 12.2 | 10.6 | 8.9
6.4 | 6.4 | Küche zu SB-Restaurant | 14.7 | 9.5 |  |  |  | 0 | 9.5 | 8.2 | 6.9 | 14.7 | 12.1 | 9.5 | 9.5 | 8.2 | 6.9
7.1 | 7.1 | Vorstellungsraum | 7 | 4.5 |  |  |  | 0 | 4.5 | 3.9 | 3.2 | 7 | 5.8 | 4.5 | 4.5 | 3.9 | 3.2
7.2 | 7.2 | Mehrzweckhalle | 7 | 4.5 |  |  |  | 0 | 4.5 | 3.9 | 3.2 | 7 | 5.8 | 4.5 | 4.5 | 3.9 | 3.2
7.3 | 7.3 | Ausstellungshalle | 7 | 4.5 |  |  |  | 0 | 4.5 | 3.9 | 3.2 | 7 | 5.8 | 4.5 | 4.5 | 3.9 | 3.2
8.1 | 8.1 | Bettenzimmer | 6.8 | 4.4 |  |  |  | 0 | 4.4 | 3.8 | 3.2 | 6.8 | 5.6 | 4.4 | 4.4 | 3.8 | 3.2
8.2 | 8.2 | Stationszimmer | 12.5 | 8.1 |  |  |  | 0 | 8.1 | 7 | 5.9 | 12.5 | 10.3 | 8.1 | 8.1 | 7 | 5.9
8.3 | 8.3 | Behandlungsraum | 12.5 | 8.1 |  |  |  | 0 | 8.1 | 7 | 5.9 | 12.5 | 10.3 | 8.1 | 8.1 | 7 | 5.9
9.1 | 9.1 | Produktion (grobe Arbeit) | 7 | 4.5 |  | x |  | 2 | 4.5 | 3.9 | 3.2 | 7 | 5.8 | 4.5 | 4.5 | 3.9 | 3.2
9.2 | 9.2 | Produktion (feine Arbeit) | 11.6 | 7.5 |  | x |  | 2 | 7.5 | 6.5 | 5.4 | 11.6 | 9.6 | 7.5 | 7.5 | 6.5 | 5.4
9.3 | 9.3 | Laborraum | 12.8 | 8.3 | x |  |  | 0 | 8.3 | 7.2 | 6 | 12.8 | 10.6 | 8.3 | 8.3 | 7.2 | 6
10.1 | 10.1 | Lagerhalle | 7.3 | 4.7 |  | x |  | 2 | 4.7 | 4.1 | 3.4 | 7.3 | 6 | 4.7 | 4.7 | 4.1 | 3.4
11.1 | 11.1 | Turnhalle | 11.3 | 7.3 |  | x |  | 2 | 7.3 | 6.3 | 5.3 | 11.3 | 9.3 | 7.3 | 7.3 | 6.3 | 5.3
11.2 | 11.2 | Fitnessraum | 6.4 | 4.1 |  | x |  | 2 | 4.1 | 3.5 | 2.9 | 6.4 | 5.3 | 4.1 | 4.1 | 3.5 | 2.9
11.3 | 11.3 | Schwimmhalle | 7.3 | 4.7 |  | x |  | 2 | 4.7 | 4.1 | 3.4 | 7.3 | 6 | 4.7 | 4.7 | 4.1 | 3.4
12.1 | 12.1 | Verkehrsfläche | 3.5 | 2.3 |  |  | x | 1 | 2.3 | 2 | 1.7 | 3.5 | 2.9 | 2.3 | 2.3 | 2 | 1.7
12.2 | 12.2 | Verkehrsfläche 24h | 7.1 | 4.6 |  |  | x | 1 | 4.6 | 4 | 3.3 | 7.1 | 5.9 | 4.6 | 4.6 | 4 | 3.3
12.3 | 12.3 | Treppenhaus | 7.1 | 4.6 |  |  | x | 1 | 4.6 | 4 | 3.3 | 7.1 | 5.9 | 4.6 | 4.6 | 4 | 3.3
12.4 | 12.4 | Nebenraum | 3 | 1.9 |  |  | x | 1 | 1.9 | 1.6 | 1.3 | 3 | 2.5 | 1.9 | 1.9 | 1.6 | 1.3
12.5 | 12.5 | Küche, Teeküche | 5.1 | 3.3 |  |  | x | 1 | 3.3 | 2.9 | 2.4 | 5.1 | 4.2 | 3.3 | 3.3 | 2.9 | 2.4
12.6 | 12.6 | WC, Bad, Dusche | 6 | 3.9 |  |  | x | 1 | 3.9 | 3.4 | 2.8 | 6 | 5 | 3.9 | 3.9 | 3.4 | 2.8
12.7 | 12.7 | WC | 9.9 | 6.4 |  |  | x | 1 | 6.4 | 5.5 | 4.6 | 9.9 | 8.2 | 6.4 | 6.4 | 5.5 | 4.6
12.8 | 12.8 | Garderobe, Dusche | 5.7 | 3.7 |  |  | x | 1 | 3.7 | 3.2 | 2.7 | 5.7 | 4.7 | 3.7 | 3.7 | 3.2 | 2.7
12.9 | 12.9 | Parkhaus | 1.4 | 0.9 |  |  | x | 1 | 0.9 | 0.8 | 0.6 | 1.4 | 1.2 | 0.9 | 0.9 | 0.8 | 0.6
12.10 | 12.10 | Wasch- und Trockenraum | 8.5 | 5.5 |  |  | x | 1 | 5.5 | 4.8 | 4 | 8.5 | 7 | 5.5 | 5.5 | 4.8 | 4
12.11 | 12.11 | Kühlraum | 2.8 | 1.8 |  |  | x | 1 | 1.8 | 1.6 | 1.3 | 2.8 | 2.3 | 1.8 | 1.8 | 1.6 | 1.3
12.12 | 12.12 | Serverraum | 3.3 | 2.2 | x |  |  | 0 | 2.2 | 1.9 | 1.6 | 3.3 | 2.8 | 2.2 | 2.2 | 1.9 | 1.6

## Language (hidden)
|  | Anforderungen | Sprachversion
|  | erhöhte Anforderungen | deutsch
|  | 1 | 0
| Betrifft Zelle | Hilfsformeln/Bem. | Auswahl | deutsch | français | italiano | english | rumantsch
Blatt "Calc"
'[UZH_Energienachweis_EN-111a_erhöhte_Anforderungen_20180926_Passwortgeschützt.xlsm]Calc'!$A$1 | Calc'!$A$1 |  | EN-111a | EN-111a | EN-111a | EN-111a | EN-111a | EN-111a
|  |  | de | de | fr | it | en | ro
'[UZH_Energienachweis_EN-111a_erhöhte_Anforderungen_20180926_Passwortgeschützt.xlsm]Calc'!$A$2 | Calc'!$A$2 |  | Beleuchtungsnachweis Einzelanforderung gemäss SIA 387/4 | Beleuchtungsnachweis Einzelanforderung gemäss SIA 387/4 |  | Verifica puntuale dell'illuminazione
'[UZH_Energienachweis_EN-111a_erhöhte_Anforderungen_20180926_Passwortgeschützt.xlsm]Calc'!$A$2 | Calc'!$A$2 |  | (Erhöhte Anforderung auf Basis der Zielwerte der Norm SIA 387/4, Anhang A) | (Erhöhte Anforderung auf Basis der Zielwerte der Norm SIA 387/4, Anhang A) |  | (requisiti secondo norma SIA 387/4, allegato A)
'[UZH_Energienachweis_EN-111a_erhöhte_Anforderungen_20180926_Passwortgeschützt.xlsm]Calc'!$T$2 | Calc'!$T$2 |  | Gültig bis | Gültig bis |  | (esigenze elevate su base dei valori mirati della norma SIA 387/4, allegato A)
'[UZH_Energienachweis_EN-111a_erhöhte_Anforderungen_20180926_Passwortgeschützt.xlsm]Calc'!$A$4 | Calc'!$A$4 |  | Projektbezeichnung: | Projektbezeichnung: |  | Valevole fino a
'[UZH_Energienachweis_EN-111a_erhöhte_Anforderungen_20180926_Passwortgeschützt.xlsm]Calc'!$A$6 | Calc'!$A$6 |  | Bearbeitet durch: | Bearbeitet durch: |  | Titolo del progetto:
'[UZH_Energienachweis_EN-111a_erhöhte_Anforderungen_20180926_Passwortgeschützt.xlsm]Calc'!$A$7 | Calc'!$A$7 |  | Datum / Revisionen: | Datum / Revisionen: |  | Elaborato da:
'[UZH_Energienachweis_EN-111a_erhöhte_Anforderungen_20180926_Passwortgeschützt.xlsm]Calc'!$C$8 | Calc'!$C$8 | L_Status | Nachweis in Bearbeitung | Nachweis in Bearbeitung |  | Data / Revisione:
|  | F_Status | Nachweis vollständig und abgeschlossen | Nachweis vollständig und abgeschlossen |  | Verifica in allestimento
'[UZH_Energienachweis_EN-111a_erhöhte_Anforderungen_20180926_Passwortgeschützt.xlsm]Calc'!$A$10 | Calc'!$A$10 |  | Zusammenstellung / Ergebnis: | Zusammenstellung / Ergebnis: |  | Verifica completata
'[UZH_Energienachweis_EN-111a_erhöhte_Anforderungen_20180926_Passwortgeschützt.xlsm]Calc'!$A$11 | Calc'!$A$11 |  | Summe aller Nettogeschossflächen | Summe aller Nettogeschossflächen |  | Riassunto / Risultato
'[UZH_Energienachweis_EN-111a_erhöhte_Anforderungen_20180926_Passwortgeschützt.xlsm]Calc'!$A$12 | Calc'!$A$12 |  | Summe der elektrischen Leistungen | Summe der elektrischen Leistungen |  | Somma di tutte le superfici nette
'[UZH_Energienachweis_EN-111a_erhöhte_Anforderungen_20180926_Passwortgeschützt.xlsm]Calc'!$A$13 | Calc'!$A$13 |  | Projektwert Beleuchtung | Projektwert Beleuchtung |  | Somma delle potenze elettriche
'[UZH_Energienachweis_EN-111a_erhöhte_Anforderungen_20180926_Passwortgeschützt.xlsm]Calc'!$A$14 | Calc'!$A$14 |  | Anforderung Beleuchtung | Anforderung Beleuchtung |  | Valore di progetto per l'illuminazione
'[UZH_Energienachweis_EN-111a_erhöhte_Anforderungen_20180926_Passwortgeschützt.xlsm]Calc'!$A$15 | Calc'!$A$15 |  | Anforderung eingehalten? | Anforderung eingehalten? |  | Requisito per l'illuminazione
'[UZH_Energienachweis_EN-111a_erhöhte_Anforderungen_20180926_Passwortgeschützt.xlsm]Calc'!$D$11 | Calc'!$D$11 |  | ① Summe aus Spalte C | ① Summe aus Spalte C |  | Requisito rispettato?
'[UZH_Energienachweis_EN-111a_erhöhte_Anforderungen_20180926_Passwortgeschützt.xlsm]Calc'!$D$12 | Calc'!$D$12 |  | ② Summe aus Spalte T | ② Summe aus Spalte T |  | ① Somma dalla colonna C
'[UZH_Energienachweis_EN-111a_erhöhte_Anforderungen_20180926_Passwortgeschützt.xlsm]Calc'!$D$13 | Calc'!$D$13 |  | ③ = ②/① | ③ = ②/① | ③ = ②/① | ② Somma dalla colonna T | ③ = ②/① | ③ = ②/①
'[UZH_Energienachweis_EN-111a_erhöhte_Anforderungen_20180926_Passwortgeschützt.xlsm]Calc'!$D$14 | Calc'!$D$14 |  | ④ flächengewichteter Mittelwert | ④ flächengewichteter Mittelwert |  | ③ = ②/①
'[UZH_Energienachweis_EN-111a_erhöhte_Anforderungen_20180926_Passwortgeschützt.xlsm]Calc'!$D$15 | Calc'!$D$15 |  | Prüfung: ③ kleiner gleich ④ | Prüfung: ③ kleiner gleich ④ |  | ④ Valore medio ponderato
'[UZH_Energienachweis_EN-111a_erhöhte_Anforderungen_20180926_Passwortgeschützt.xlsm]Calc'!$G$15 | Calc'!$G$15 | T_n_erfüllt | nicht i.O. | nicht i.O. |  | Verifica: ③ minore uguale ④
|  | T_erfüllt | erfüllt | erfüllt |  | Non rispettato
'[UZH_Energienachweis_EN-111a_erhöhte_Anforderungen_20180926_Passwortgeschützt.xlsm]Calc'!$N$1 | Calc'!$N$1 | T_n_erfüllt_2 | Nachweis nicht erfüllt | Nachweis nicht erfüllt |  | Rispettato
|  | T_erfüllt_2 | Nachweis erfüllt | Nachweis erfüllt |  | Verifica non soddisfatta
'[UZH_Energienachweis_EN-111a_erhöhte_Anforderungen_20180926_Passwortgeschützt.xlsm]Calc'!$N$3 | Calc'!$N$3 |  | Bemerkungen/Begründungen für Abweichungen etc.: | Bemerkungen/Begründungen für Abweichungen etc.: |  | Verifica soddisfatta
'[UZH_Energienachweis_EN-111a_erhöhte_Anforderungen_20180926_Passwortgeschützt.xlsm]Calc'!$N$10 | Calc'!$N$10 |  | Beilagen: | Beilagen: |  | Note / Motivazioni per scostamenti, ecc.
'[UZH_Energienachweis_EN-111a_erhöhte_Anforderungen_20180926_Passwortgeschützt.xlsm]Calc'!$N$11 | Calc'!$N$11 |  | Pläne mit Angaben zum Beleuchtungskonzept (A3/A4) | Pläne mit Angaben zum Beleuchtungskonzept (A3/A4) |  | Allegati:
'[UZH_Energienachweis_EN-111a_erhöhte_Anforderungen_20180926_Passwortgeschützt.xlsm]Calc'!$N$12 | Calc'!$N$12 |  | Pläne mit Angaben zur Nettogeschossfläche (A3/A4) | Pläne mit Angaben zur Nettogeschossfläche (A3/A4) |  | Planimetrie con indicazioni sul concetto di illuminazione (A3/A4)
'[UZH_Energienachweis_EN-111a_erhöhte_Anforderungen_20180926_Passwortgeschützt.xlsm]Calc'!$N$13 | Calc'!$N$13 |  | Leuchtendatenblätter | Leuchtendatenblätter |  | Planimetrie con indicazioni sulle superfici nette (A3/A4)
'[UZH_Energienachweis_EN-111a_erhöhte_Anforderungen_20180926_Passwortgeschützt.xlsm]Calc'!$N$14 | Calc'!$N$14 |  |  |  |  | Dati tecnici corpi illuminanti
'[UZH_Energienachweis_EN-111a_erhöhte_Anforderungen_20180926_Passwortgeschützt.xlsm]Calc'!$N$15 | Calc'!$N$15
'[UZH_Energienachweis_EN-111a_erhöhte_Anforderungen_20180926_Passwortgeschützt.xlsm]Calc'!$N$16 | Calc'!$N$16
'[UZH_Energienachweis_EN-111a_erhöhte_Anforderungen_20180926_Passwortgeschützt.xlsm]Calc'!$A$17 | Calc'!$A$17 |  | Bestimmung Nettogeschossfläche und einzuhaltende Anforderung | Bestimmung Nettogeschossfläche und einzuhaltende Anforderung |  | Definizione delle superfici nette e dei requisiti da rispettare
'[UZH_Energienachweis_EN-111a_erhöhte_Anforderungen_20180926_Passwortgeschützt.xlsm]Calc'!$A$18 | Calc'!$A$18
'[UZH_Energienachweis_EN-111a_erhöhte_Anforderungen_20180926_Passwortgeschützt.xlsm]Calc'!$A$19 | Calc'!$A$19 |  | Raum/Räume | Raum/Räume |  | Locale/Locali
'[UZH_Energienachweis_EN-111a_erhöhte_Anforderungen_20180926_Passwortgeschützt.xlsm]Calc'!$A$20 | Calc'!$A$20 |  | Nr. | Nr. |  | Nr.
'[UZH_Energienachweis_EN-111a_erhöhte_Anforderungen_20180926_Passwortgeschützt.xlsm]Calc'!$B$20 | Calc'!$B$20 |  | Bezeichnung | Bezeichnung |  | Descrizione
'[UZH_Energienachweis_EN-111a_erhöhte_Anforderungen_20180926_Passwortgeschützt.xlsm]Calc'!$C$18 | Calc'!$C$18 |  | ① | ① | ① | ① | ① | ①
'[UZH_Energienachweis_EN-111a_erhöhte_Anforderungen_20180926_Passwortgeschützt.xlsm]Calc'!$C$19 | Calc'!$C$19
'[UZH_Energienachweis_EN-111a_erhöhte_Anforderungen_20180926_Passwortgeschützt.xlsm]Calc'!$C$20 | Calc'!$C$20 |  | Flächen | Flächen |  | Superf.
'[UZH_Energienachweis_EN-111a_erhöhte_Anforderungen_20180926_Passwortgeschützt.xlsm]Calc'!$D$18 | Calc'!$D$18 |  | Automatische Steuerung | Automatische Steuerung |  | Ragolaz. automatizzata
'[UZH_Energienachweis_EN-111a_erhöhte_Anforderungen_20180926_Passwortgeschützt.xlsm]Calc'!$D$19 | Calc'!$D$19 |  | nach | nach
'[UZH_Energienachweis_EN-111a_erhöhte_Anforderungen_20180926_Passwortgeschützt.xlsm]Calc'!$D$20 | Calc'!$D$20 |  | Präsenz | Präsenz |  | movimento
'[UZH_Energienachweis_EN-111a_erhöhte_Anforderungen_20180926_Passwortgeschützt.xlsm]Calc'!$E$18 | Calc'!$E$18
'[UZH_Energienachweis_EN-111a_erhöhte_Anforderungen_20180926_Passwortgeschützt.xlsm]Calc'!$E$19 | Calc'!$E$19 |  | nach | nach |  | luce
'[UZH_Energienachweis_EN-111a_erhöhte_Anforderungen_20180926_Passwortgeschützt.xlsm]Calc'!$E$20 | Calc'!$E$20 |  | Tageslicht | Tageslicht |  | naturale
'[UZH_Energienachweis_EN-111a_erhöhte_Anforderungen_20180926_Passwortgeschützt.xlsm]Calc'!$F$18 | Calc'!$F$18
'[UZH_Energienachweis_EN-111a_erhöhte_Anforderungen_20180926_Passwortgeschützt.xlsm]Calc'!$F$19 | Calc'!$F$19 |  | Nutzung gemäss SIA 2024 | Nutzung gemäss SIA 2024 |  | Utilizzo secondo SIA 2024
'[UZH_Energienachweis_EN-111a_erhöhte_Anforderungen_20180926_Passwortgeschützt.xlsm]Calc'!$F$20 | Calc'!$F$20 |  | (siehe Blatt "Tab-387-4") | (siehe Blatt "Tab-387-4") |  | (cfr. foglio "Tab-387-4")
'[UZH_Energienachweis_EN-111a_erhöhte_Anforderungen_20180926_Passwortgeschützt.xlsm]Calc'!$K$18 | Calc'!$K$18 |  | Steuerungs- | Steuerungs- |  | Punteggio
'[UZH_Energienachweis_EN-111a_erhöhte_Anforderungen_20180926_Passwortgeschützt.xlsm]Calc'!$K$19 | Calc'!$K$19 |  | punkte ge- | punkte ge- |  | regolaz.
'[UZH_Energienachweis_EN-111a_erhöhte_Anforderungen_20180926_Passwortgeschützt.xlsm]Calc'!$K$20 | Calc'!$K$20 |  | mäss Norm | mäss Norm |  | da norma
'[UZH_Energienachweis_EN-111a_erhöhte_Anforderungen_20180926_Passwortgeschützt.xlsm]Calc'!$L$18 | Calc'!$L$18 |  | installierte | installierte |  | Regolaz.
'[UZH_Energienachweis_EN-111a_erhöhte_Anforderungen_20180926_Passwortgeschützt.xlsm]Calc'!$L$19 | Calc'!$L$19 |  | Steue- | Steue- |  | installata
'[UZH_Energienachweis_EN-111a_erhöhte_Anforderungen_20180926_Passwortgeschützt.xlsm]Calc'!$L$20 | Calc'!$L$20 |  | rung | rung
'[UZH_Energienachweis_EN-111a_erhöhte_Anforderungen_20180926_Passwortgeschützt.xlsm]Calc'!$M$18 | Calc'!$M$18 |  | ④ | ④ | ④ | ④ | ④ | ④
'[UZH_Energienachweis_EN-111a_erhöhte_Anforderungen_20180926_Passwortgeschützt.xlsm]Calc'!$M$19 | Calc'!$M$19 |  | Anforderung | Anforderung |  | Requisiti
'[UZH_Energienachweis_EN-111a_erhöhte_Anforderungen_20180926_Passwortgeschützt.xlsm]Calc'!$N$18 | Calc'!$N$18 |  | Summe | Summe |  | Somma
'[UZH_Energienachweis_EN-111a_erhöhte_Anforderungen_20180926_Passwortgeschützt.xlsm]Calc'!$N$19 | Calc'!$N$19 |  | Anforderung | Anforderung |  | requisiti
'[UZH_Energienachweis_EN-111a_erhöhte_Anforderungen_20180926_Passwortgeschützt.xlsm]Calc'!$D$21 | Calc'!$D$21 |  | 0 = Nein; 1 =Ja | 0 = Nein; 1 =Ja |  | 0 = No; 1 = Si
'[UZH_Energienachweis_EN-111a_erhöhte_Anforderungen_20180926_Passwortgeschützt.xlsm]Calc'!$G$21 | Calc'!$G$21 |  | Bezeichnung | Bezeichnung |  | Descrizione
'[UZH_Energienachweis_EN-111a_erhöhte_Anforderungen_20180926_Passwortgeschützt.xlsm]Calc'!$P$17 | Calc'!$P$17 |  | Leistung Leuchten, Projektwert | Leistung Leuchten, Projektwert |  | Potenza dei corpi illuminanti, valori di progetto
'[UZH_Energienachweis_EN-111a_erhöhte_Anforderungen_20180926_Passwortgeschützt.xlsm]Calc'!$F$21 | Calc'!$F$21 |  | Nr. | Nr. |  | Nr.
'[UZH_Energienachweis_EN-111a_erhöhte_Anforderungen_20180926_Passwortgeschützt.xlsm]Calc'!$P$18 | Calc'!$P$18 |  | Leuchten-Typ / | Leuchten-Typ / |  | Tipo di corpo illuminante /
'[UZH_Energienachweis_EN-111a_erhöhte_Anforderungen_20180926_Passwortgeschützt.xlsm]Calc'!$P$19 | Calc'!$P$19 |  | Leuchten pro Nutzung | Leuchten pro Nutzung |  | Corpi illuminanti per utilizzo
'[UZH_Energienachweis_EN-111a_erhöhte_Anforderungen_20180926_Passwortgeschützt.xlsm]Calc'!$Q$20 | Calc'!$Q$20 |  | Nutzung | Nutzung |  | Utilizzo
'[UZH_Energienachweis_EN-111a_erhöhte_Anforderungen_20180926_Passwortgeschützt.xlsm]Calc'!$R$18 | Calc'!$R$18 |  |  |  |  | Quantità
'[UZH_Energienachweis_EN-111a_erhöhte_Anforderungen_20180926_Passwortgeschützt.xlsm]Calc'!$R$19 | Calc'!$R$19 |  | Anzahl | Anzahl |  | corpi
'[UZH_Energienachweis_EN-111a_erhöhte_Anforderungen_20180926_Passwortgeschützt.xlsm]Calc'!$R$20 | Calc'!$R$20 |  | Leuchten | Leuchten |  | illumin.
'[UZH_Energienachweis_EN-111a_erhöhte_Anforderungen_20180926_Passwortgeschützt.xlsm]Calc'!$R$21 | Calc'!$R$21 |  | Stück | Stück |  | Qtà
'[UZH_Energienachweis_EN-111a_erhöhte_Anforderungen_20180926_Passwortgeschützt.xlsm]Calc'!$S$18 | Calc'!$S$18 |  | Leistung | Leistung |  | Potenza
'[UZH_Energienachweis_EN-111a_erhöhte_Anforderungen_20180926_Passwortgeschützt.xlsm]Calc'!$S$19 | Calc'!$S$19 |  | pro | pro |  | per corpo
'[UZH_Energienachweis_EN-111a_erhöhte_Anforderungen_20180926_Passwortgeschützt.xlsm]Calc'!$S$20 | Calc'!$S$20 |  | Leuchte | Leuchte |  | illlumin.
'[UZH_Energienachweis_EN-111a_erhöhte_Anforderungen_20180926_Passwortgeschützt.xlsm]Calc'!$S$21 | Calc'!$S$21 |  | W/Stk. | W/Stk. |  | W/Pz.
Blatt "Tab-387-4"
'[UZH_Energienachweis_EN-111a_erhöhte_Anforderungen_20180926_Passwortgeschützt.xlsm]Tab-387-4'!$B$6 | Tab-387-4'!$B$6 |  | Daten der Raumnutzungen | Daten der Raumnutzungen |  | Dati delle tipologie di utilizzo
'[UZH_Energienachweis_EN-111a_erhöhte_Anforderungen_20180926_Passwortgeschützt.xlsm]Tab-387-4'!$B$7 | Tab-387-4'!$B$7 |  | für die Berechnung der Anforderung: | für die Berechnung der Anforderung: |  | per il calcolo deli requisiti:
'[UZH_Energienachweis_EN-111a_erhöhte_Anforderungen_20180926_Passwortgeschützt.xlsm]Tab-387-4'!$B$8 | Tab-387-4'!$B$8 |  | (Auf Basis SIA 387/4, Tabelle Anhang A) | (Auf Basis SIA 387/4, Tabelle Anhang A) |  | (su base SIA 387/4, tabella in Allegato A)
'[UZH_Energienachweis_EN-111a_erhöhte_Anforderungen_20180926_Passwortgeschützt.xlsm]Tab-387-4'!$I$6 | Tab-387-4'!$I$6 |  | Zurück zur Berechnung | Zurück zur Berechnung |  | Ritorna alla verifica
'[UZH_Energienachweis_EN-111a_erhöhte_Anforderungen_20180926_Passwortgeschützt.xlsm]Tab-387-4'!$B$9 | Tab-387-4'!$B$9 |  | Nr. | Nr. |  | Nr.
'[UZH_Energienachweis_EN-111a_erhöhte_Anforderungen_20180926_Passwortgeschützt.xlsm]Tab-387-4'!$B$10 | Tab-387-4'!$B$10
'[UZH_Energienachweis_EN-111a_erhöhte_Anforderungen_20180926_Passwortgeschützt.xlsm]Tab-387-4'!$D$9 | Tab-387-4'!$D$9 |  | spezifische Leistung | spezifische Leistung |  | Potenza specifica
'[UZH_Energienachweis_EN-111a_erhöhte_Anforderungen_20180926_Passwortgeschützt.xlsm]Tab-387-4'!$D$10 | Tab-387-4'!$D$10 |  | W/m² | W/m² | W/m² | W/m² | W/m² | W/m²
'[UZH_Energienachweis_EN-111a_erhöhte_Anforderungen_20180926_Passwortgeschützt.xlsm]Tab-387-4'!$F$9 | Tab-387-4'!$F$9 |  | Standardnutzungen mit Präsenz | Standardnutzungen mit Präsenz |  | Utilizzo standard con presenza
'[UZH_Energienachweis_EN-111a_erhöhte_Anforderungen_20180926_Passwortgeschützt.xlsm]Tab-387-4'!$F$10 | Tab-387-4'!$F$10
'[UZH_Energienachweis_EN-111a_erhöhte_Anforderungen_20180926_Passwortgeschützt.xlsm]Tab-387-4'!$D$11 | Tab-387-4'!$D$11 |  | für Grenzwert | für Grenzwert |  | per valore
'[UZH_Energienachweis_EN-111a_erhöhte_Anforderungen_20180926_Passwortgeschützt.xlsm]Tab-387-4'!$D$12 | Tab-387-4'!$D$12 |  |  |  |  | limite
'[UZH_Energienachweis_EN-111a_erhöhte_Anforderungen_20180926_Passwortgeschützt.xlsm]Tab-387-4'!$E$11 | Tab-387-4'!$E$11 |  | für Zielwert | für Zielwert |  | per valore
'[UZH_Energienachweis_EN-111a_erhöhte_Anforderungen_20180926_Passwortgeschützt.xlsm]Tab-387-4'!$E$12 | Tab-387-4'!$E$12 |  |  |  |  | mirato
'[UZH_Energienachweis_EN-111a_erhöhte_Anforderungen_20180926_Passwortgeschützt.xlsm]Tab-387-4'!$F$11 | Tab-387-4'!$F$11 |  | dauernde | dauernde |  | presenza
'[UZH_Energienachweis_EN-111a_erhöhte_Anforderungen_20180926_Passwortgeschützt.xlsm]Tab-387-4'!$F$12 | Tab-387-4'!$F$12 |  | Präsenz | Präsenz |  | continua
'[UZH_Energienachweis_EN-111a_erhöhte_Anforderungen_20180926_Passwortgeschützt.xlsm]Tab-387-4'!$G$11 | Tab-387-4'!$G$11 |  | normale | normale |  | presenza
'[UZH_Energienachweis_EN-111a_erhöhte_Anforderungen_20180926_Passwortgeschützt.xlsm]Tab-387-4'!$G$12 | Tab-387-4'!$G$12 |  | Präsenz | Präsenz |  | normale
'[UZH_Energienachweis_EN-111a_erhöhte_Anforderungen_20180926_Passwortgeschützt.xlsm]Tab-387-4'!$H$11 | Tab-387-4'!$H$11 |  | sporadische | sporadische |  | presenza
'[UZH_Energienachweis_EN-111a_erhöhte_Anforderungen_20180926_Passwortgeschützt.xlsm]Tab-387-4'!$H$12 | Tab-387-4'!$H$12 |  | Präsenz | Präsenz |  | sporadica
'[UZH_Energienachweis_EN-111a_erhöhte_Anforderungen_20180926_Passwortgeschützt.xlsm]Tab-387-4'!$I$9 | Tab-387-4'!$I$9 |  | Anforderung | Anforderung |  | Esigenza
'[UZH_Energienachweis_EN-111a_erhöhte_Anforderungen_20180926_Passwortgeschützt.xlsm]Tab-387-4'!$I$10 | Tab-387-4'!$I$10 |  | Steuerung | Steuerung |  | regolazione
'[UZH_Energienachweis_EN-111a_erhöhte_Anforderungen_20180926_Passwortgeschützt.xlsm]Tab-387-4'!$I$11 | Tab-387-4'!$I$11
'[UZH_Energienachweis_EN-111a_erhöhte_Anforderungen_20180926_Passwortgeschützt.xlsm]Tab-387-4'!$I$12 | Tab-387-4'!$I$12
'[UZH_Energienachweis_EN-111a_erhöhte_Anforderungen_20180926_Passwortgeschützt.xlsm]Tab-387-4'!$N$8 | Tab-387-4'!$N$8 | L_Anforderung | gesetzliche Anforderungen | gesetzliche Anforderungen |  | Esigenze secondo norma
'[UZH_Energienachweis_EN-111a_erhöhte_Anforderungen_20180926_Passwortgeschützt.xlsm]Tab-387-4'!$Q$8 | Tab-387-4'!$Q$8 |  | erhöhte Anforderungen | erhöhte Anforderungen |  | Esigenze elevate
'[UZH_Energienachweis_EN-111a_erhöhte_Anforderungen_20180926_Passwortgeschützt.xlsm]Tab-387-4'!$J$9 | Tab-387-4'!$J$9 |  | Einfluss Steuerung | Einfluss Steuerung |  | Influsso regolazione
'[UZH_Energienachweis_EN-111a_erhöhte_Anforderungen_20180926_Passwortgeschützt.xlsm]Tab-387-4'!$J$10 | Tab-387-4'!$J$10 |  | W/m² | W/m² | W/m² | W/m² | W/m² | W/m²
'[UZH_Energienachweis_EN-111a_erhöhte_Anforderungen_20180926_Passwortgeschützt.xlsm]Tab-387-4'!$C$9 | Tab-387-4'!$C$9 |  | Raumnutzung | Raumnutzung |  | Tipologia d'utilizzo
'[UZH_Energienachweis_EN-111a_erhöhte_Anforderungen_20180926_Passwortgeschützt.xlsm]Tab-387-4'!$C$10 | Tab-387-4'!$C$10
'[UZH_Energienachweis_EN-111a_erhöhte_Anforderungen_20180926_Passwortgeschützt.xlsm]Tab-387-4'!$C$14 | Tab-387-4'!$C$14 |  | Hotelzimmer | Hotelzimmer | Chambre d’hôtel | Camera d’albergo
'[UZH_Energienachweis_EN-111a_erhöhte_Anforderungen_20180926_Passwortgeschützt.xlsm]Tab-387-4'!$C$15 | Tab-387-4'!$C$15 |  | Empfang, Lobby | Empfang, Lobby | Réception, zone d’accueil | Ricezione, lobby
'[UZH_Energienachweis_EN-111a_erhöhte_Anforderungen_20180926_Passwortgeschützt.xlsm]Tab-387-4'!$C$16 | Tab-387-4'!$C$16 |  | Einzel-, Gruppenbüro | Einzel-, Gruppenbüro | Bureau individuel, collectif | Ufficio individuale, collettivo
'[UZH_Energienachweis_EN-111a_erhöhte_Anforderungen_20180926_Passwortgeschützt.xlsm]Tab-387-4'!$C$17 | Tab-387-4'!$C$17 |  | Grossraumbüro | Grossraumbüro | Bureau paysagé | Open space
'[UZH_Energienachweis_EN-111a_erhöhte_Anforderungen_20180926_Passwortgeschützt.xlsm]Tab-387-4'!$C$18 | Tab-387-4'!$C$18 |  | Sitzungszimmer | Sitzungszimmer | Salle de réunion | Sala riunioni
'[UZH_Energienachweis_EN-111a_erhöhte_Anforderungen_20180926_Passwortgeschützt.xlsm]Tab-387-4'!$C$19 | Tab-387-4'!$C$19 |  | Schalterhalle, Empfang | Schalterhalle, Empfang | Hall des guichets, zone clientèle | Sala sportelli, accoglienza
'[UZH_Energienachweis_EN-111a_erhöhte_Anforderungen_20180926_Passwortgeschützt.xlsm]Tab-387-4'!$C$20 | Tab-387-4'!$C$20 |  | Schulzimmer | Schulzimmer | Salle d’école | Locale d’insegnamento
'[UZH_Energienachweis_EN-111a_erhöhte_Anforderungen_20180926_Passwortgeschützt.xlsm]Tab-387-4'!$C$21 | Tab-387-4'!$C$21 |  | Lehrerzimmer | Lehrerzimmer | Salle des maîtres | Sala docenti
'[UZH_Energienachweis_EN-111a_erhöhte_Anforderungen_20180926_Passwortgeschützt.xlsm]Tab-387-4'!$C$22 | Tab-387-4'!$C$22 |  | Bibliothek | Bibliothek | Bibliothèque | Biblioteca
'[UZH_Energienachweis_EN-111a_erhöhte_Anforderungen_20180926_Passwortgeschützt.xlsm]Tab-387-4'!$C$23 | Tab-387-4'!$C$23 |  | Hörsaal | Hörsaal | Auditoire | Auditorio
'[UZH_Energienachweis_EN-111a_erhöhte_Anforderungen_20180926_Passwortgeschützt.xlsm]Tab-387-4'!$C$24 | Tab-387-4'!$C$24 |  | Schulfachraum | Schulfachraum | Locaux spéciaux | Aula speciale
'[UZH_Energienachweis_EN-111a_erhöhte_Anforderungen_20180926_Passwortgeschützt.xlsm]Tab-387-4'!$C$25 | Tab-387-4'!$C$25 |  | Lebensmittelverkauf | Lebensmittelverkauf | Magasin d’alimentation | Negozio alimentare
'[UZH_Energienachweis_EN-111a_erhöhte_Anforderungen_20180926_Passwortgeschützt.xlsm]Tab-387-4'!$C$26 | Tab-387-4'!$C$26 |  | Fachgeschäft | Fachgeschäft | Magasin spécialisé | Negozio specializzato
'[UZH_Energienachweis_EN-111a_erhöhte_Anforderungen_20180926_Passwortgeschützt.xlsm]Tab-387-4'!$C$27 | Tab-387-4'!$C$27 |  | Verkauf Möbel, Bau, Garten | Verkauf Möbel, Bau, Garten | Magasin meubles, bricolage, jardin | Vendita mobili, materiali da costruzione e giardinaggio
'[UZH_Energienachweis_EN-111a_erhöhte_Anforderungen_20180926_Passwortgeschützt.xlsm]Tab-387-4'!$C$28 | Tab-387-4'!$C$28 |  | Restaurant | Restaurant | Restaurant | Ristorante
'[UZH_Energienachweis_EN-111a_erhöhte_Anforderungen_20180926_Passwortgeschützt.xlsm]Tab-387-4'!$C$29 | Tab-387-4'!$C$29 |  | Selbstbedienungsrestaurant | Selbstbedienungsrestaurant | Restaurant self-service | Ristorante self-service
'[UZH_Energienachweis_EN-111a_erhöhte_Anforderungen_20180926_Passwortgeschützt.xlsm]Tab-387-4'!$C$30 | Tab-387-4'!$C$30 |  | Küche zu Restaurant | Küche zu Restaurant | Cuisine de 6.1 | Cucina da ristorante
'[UZH_Energienachweis_EN-111a_erhöhte_Anforderungen_20180926_Passwortgeschützt.xlsm]Tab-387-4'!$C$31 | Tab-387-4'!$C$31 |  | Küche zu SB-Restaurant | Küche zu SB-Restaurant | Cuisine de 6.2 | Cucina da ristorante self-service
'[UZH_Energienachweis_EN-111a_erhöhte_Anforderungen_20180926_Passwortgeschützt.xlsm]Tab-387-4'!$C$32 | Tab-387-4'!$C$32 |  | Vorstellungsraum | Vorstellungsraum | Salle de spectacles | Sala spettacoli
'[UZH_Energienachweis_EN-111a_erhöhte_Anforderungen_20180926_Passwortgeschützt.xlsm]Tab-387-4'!$C$33 | Tab-387-4'!$C$33 |  | Mehrzweckhalle | Mehrzweckhalle | Salle polyvalente | Sala multiuso
'[UZH_Energienachweis_EN-111a_erhöhte_Anforderungen_20180926_Passwortgeschützt.xlsm]Tab-387-4'!$C$34 | Tab-387-4'!$C$34 |  | Ausstellungshalle | Ausstellungshalle | Halle d’exposition | Padiglione d’esposizione
'[UZH_Energienachweis_EN-111a_erhöhte_Anforderungen_20180926_Passwortgeschützt.xlsm]Tab-387-4'!$C$35 | Tab-387-4'!$C$35 |  | Bettenzimmer | Bettenzimmer | Chambre d’hôpital | Camera d’ospedale
'[UZH_Energienachweis_EN-111a_erhöhte_Anforderungen_20180926_Passwortgeschützt.xlsm]Tab-387-4'!$C$36 | Tab-387-4'!$C$36 |  | Stationszimmer | Stationszimmer | Bureau de service hospitalier | Camera di reparto
'[UZH_Energienachweis_EN-111a_erhöhte_Anforderungen_20180926_Passwortgeschützt.xlsm]Tab-387-4'!$C$37 | Tab-387-4'!$C$37 |  | Behandlungsraum | Behandlungsraum | Locaux médicaux | Ambulatorio
'[UZH_Energienachweis_EN-111a_erhöhte_Anforderungen_20180926_Passwortgeschützt.xlsm]Tab-387-4'!$C$38 | Tab-387-4'!$C$38 |  | Produktion (grobe Arbeit) | Produktion (grobe Arbeit) | Production (travail lourd) | Produzione (lavoro pesante)
'[UZH_Energienachweis_EN-111a_erhöhte_Anforderungen_20180926_Passwortgeschützt.xlsm]Tab-387-4'!$C$39 | Tab-387-4'!$C$39 |  | Produktion (feine Arbeit) | Produktion (feine Arbeit) | Production (travail fin) | Produzione (lavoro fine)
'[UZH_Energienachweis_EN-111a_erhöhte_Anforderungen_20180926_Passwortgeschützt.xlsm]Tab-387-4'!$C$40 | Tab-387-4'!$C$40 |  | Laborraum | Laborraum | Laboratoire | Laboratorio
'[UZH_Energienachweis_EN-111a_erhöhte_Anforderungen_20180926_Passwortgeschützt.xlsm]Tab-387-4'!$C$41 | Tab-387-4'!$C$41 |  | Lagerhalle | Lagerhalle | Entrepôt | Magazzino
'[UZH_Energienachweis_EN-111a_erhöhte_Anforderungen_20180926_Passwortgeschützt.xlsm]Tab-387-4'!$C$42 | Tab-387-4'!$C$42 |  | Turnhalle | Turnhalle | Salle de gymnastique | Palestra
'[UZH_Energienachweis_EN-111a_erhöhte_Anforderungen_20180926_Passwortgeschützt.xlsm]Tab-387-4'!$C$43 | Tab-387-4'!$C$43 |  | Fitnessraum | Fitnessraum | Salle de fitness | Locale fitness
'[UZH_Energienachweis_EN-111a_erhöhte_Anforderungen_20180926_Passwortgeschützt.xlsm]Tab-387-4'!$C$44 | Tab-387-4'!$C$44 |  | Schwimmhalle | Schwimmhalle | Piscine couverte | Piscina coperta
'[UZH_Energienachweis_EN-111a_erhöhte_Anforderungen_20180926_Passwortgeschützt.xlsm]Tab-387-4'!$C$45 | Tab-387-4'!$C$45 |  | Verkehrsfläche | Verkehrsfläche | Surfaces de dégagement | Superficie di circolazione
'[UZH_Energienachweis_EN-111a_erhöhte_Anforderungen_20180926_Passwortgeschützt.xlsm]Tab-387-4'!$C$46 | Tab-387-4'!$C$46 |  | Verkehrsfläche 24h | Verkehrsfläche 24h | Surfaces de dégagement 24h | Superficie di circolazione 24h
'[UZH_Energienachweis_EN-111a_erhöhte_Anforderungen_20180926_Passwortgeschützt.xlsm]Tab-387-4'!$C$47 | Tab-387-4'!$C$47 |  | Treppenhaus | Treppenhaus | Cage d’escalier | Vano scala
'[UZH_Energienachweis_EN-111a_erhöhte_Anforderungen_20180926_Passwortgeschützt.xlsm]Tab-387-4'!$C$48 | Tab-387-4'!$C$48 |  | Nebenraum | Nebenraum | Locaux secondaires | Locale secondario
'[UZH_Energienachweis_EN-111a_erhöhte_Anforderungen_20180926_Passwortgeschützt.xlsm]Tab-387-4'!$C$49 | Tab-387-4'!$C$49 |  | Küche, Teeküche | Küche, Teeküche | Cuisine, cuisine à thé | Cucina, piano cottura
'[UZH_Energienachweis_EN-111a_erhöhte_Anforderungen_20180926_Passwortgeschützt.xlsm]Tab-387-4'!$C$50 | Tab-387-4'!$C$50 |  | WC, Bad, Dusche | WC, Bad, Dusche | WC, salle de bain, douche | WC, bagno, doccia
'[UZH_Energienachweis_EN-111a_erhöhte_Anforderungen_20180926_Passwortgeschützt.xlsm]Tab-387-4'!$C$51 | Tab-387-4'!$C$51 |  | WC | WC | WC | WC
'[UZH_Energienachweis_EN-111a_erhöhte_Anforderungen_20180926_Passwortgeschützt.xlsm]Tab-387-4'!$C$52 | Tab-387-4'!$C$52 |  | Garderobe, Dusche | Garderobe, Dusche | Vestiaires, douches | Vestiario, doccia
'[UZH_Energienachweis_EN-111a_erhöhte_Anforderungen_20180926_Passwortgeschützt.xlsm]Tab-387-4'!$C$53 | Tab-387-4'!$C$53 |  | Parkhaus | Parkhaus | Garage collectif | Autorimessa
'[UZH_Energienachweis_EN-111a_erhöhte_Anforderungen_20180926_Passwortgeschützt.xlsm]Tab-387-4'!$C$54 | Tab-387-4'!$C$54 |  | Wasch- und Trockenraum | Wasch- und Trockenraum | Buanderie, séchoir | Lavanderia e stenditoio
'[UZH_Energienachweis_EN-111a_erhöhte_Anforderungen_20180926_Passwortgeschützt.xlsm]Tab-387-4'!$C$55 | Tab-387-4'!$C$55 |  | Kühlraum | Kühlraum | Chambre froide | Cella frigorifera
'[UZH_Energienachweis_EN-111a_erhöhte_Anforderungen_20180926_Passwortgeschützt.xlsm]Tab-387-4'!$C$56 | Tab-387-4'!$C$56 |  | Serverraum | Serverraum | Salle de serveurs | Locale server
'[UZH_Energienachweis_EN-111a_erhöhte_Anforderungen_20180926_Passwortgeschützt.xlsm]Tab-387-4'!$C$13 | Tab-387-4'!$C$13 | (Platz frei halten) |  |  |  | Locale server
'[UZH_Energienachweis_EN-111a_erhöhte_Anforderungen_20180926_Passwortgeschützt.xlsm]Tab-387-4'!$C$57 | Tab-387-4'!$C$57
'[UZH_Energienachweis_EN-111a_erhöhte_Anforderungen_20180926_Passwortgeschützt.xlsm]Tab-387-4'!$C$58 | Tab-387-4'!$C$58
'[UZH_Energienachweis_EN-111a_erhöhte_Anforderungen_20180926_Passwortgeschützt.xlsm]Tab-387-4'!$C$59 | Tab-387-4'!$C$59
'[UZH_Energienachweis_EN-111a_erhöhte_Anforderungen_20180926_Passwortgeschützt.xlsm]Tab-387-4'!$C$60 | Tab-387-4'!$C$60
'[UZH_Energienachweis_EN-111a_erhöhte_Anforderungen_20180926_Passwortgeschützt.xlsm]Tab-387-4'!$C$61 | Tab-387-4'!$C$61
'[UZH_Energienachweis_EN-111a_erhöhte_Anforderungen_20180926_Passwortgeschützt.xlsm]Tab-387-4'!$C$62 | Tab-387-4'!$C$62
'[UZH_Energienachweis_EN-111a_erhöhte_Anforderungen_20180926_Passwortgeschützt.xlsm]Tab-387-4'!$C$63 | Tab-387-4'!$C$63
'[UZH_Energienachweis_EN-111a_erhöhte_Anforderungen_20180926_Passwortgeschützt.xlsm]Tab-387-4'!$C$64 | Tab-387-4'!$C$64
'[UZH_Energienachweis_EN-111a_erhöhte_Anforderungen_20180926_Passwortgeschützt.xlsm]Tab-387-4'!$C$65 | Tab-387-4'!$C$65
'[UZH_Energienachweis_EN-111a_erhöhte_Anforderungen_20180926_Passwortgeschützt.xlsm]Tab-387-4'!$C$66 | Tab-387-4'!$C$66
'[UZH_Energienachweis_EN-111a_erhöhte_Anforderungen_20180926_Passwortgeschützt.xlsm]Tab-387-4'!$C$67 | Tab-387-4'!$C$67
'[UZH_Energienachweis_EN-111a_erhöhte_Anforderungen_20180926_Passwortgeschützt.xlsm]Tab-387-4'!$C$68 | Tab-387-4'!$C$68
'[UZH_Energienachweis_EN-111a_erhöhte_Anforderungen_20180926_Passwortgeschützt.xlsm]Tab-387-4'!$C$69 | Tab-387-4'!$C$69
'[UZH_Energienachweis_EN-111a_erhöhte_Anforderungen_20180926_Passwortgeschützt.xlsm]Tab-387-4'!$C$70 | Tab-387-4'!$C$70
'[UZH_Energienachweis_EN-111a_erhöhte_Anforderungen_20180926_Passwortgeschützt.xlsm]Tab-387-4'!$C$71 | Tab-387-4'!$C$71

## Log (hidden)
aktuelle Version
Update Log | [5 empty] | V 1.00
Gültig Bis
2018-12-31
1
von | Datum | Problem | Lösung | erledigt durch | datum | Version
| 2018-08-29 |  | Erstpublikation | SGe | 2018-08-29 | V 1.00
| 2018-09-18 |  | Übersetzung italienisch | MFa

## Tabelle2 (hidden)
Haftungsausschluss
Diese Exceltabelle steht zur freien Verfügung. Die Excelfunktionen sind nicht gesperrt, so dass Manipulationen an der Tabelle möglich sind. Für die Anwendung kann deshalb keine Haftung übernommen werden.
Fehler sind per Email zu melden an:
mailto:energie@bd.zh.ch?body=Fehlermeldung%20%0A%0AFehlerart%3A%20%0A%0AZelle%3A%20%0A%0ABeschreibung%3A%20%0A%0AName%2FVorname%3A%0A%0AFirma%2FAdresse%3A%0A%0ATelefon-Nr.%3A%20%0A%0A&subject=Fehlermeldung%20an%20Ch.%20Gm%C3%BCr
Zürich, 01.02.2018

## Zielwert (hidden)
Nachweis spezifische Leistung für Beleuchtungsanlagen (Anforderung im Sinne der Norm SIA 387/4) | [17 empty] | Daten der Raumnutzungen:
für die Berechnung der Anforderung:
Projektbezeichnung: |  | Beispiel Präsentation
[18 empty] | Nr. | Raumnutzung | spezif. Leistung W/m2 |  | Standardnutzungen mit Präsenz
Verantwortlich für Nachweis: | [19 empty] | für Grenzwert | für Zielwert | Dauernde Präsenz | normale Präsenz | sporadische Präsenz
Datum / Unterschrift: |  | 2022-11-23 | [15 empty] | 2.1 | Hotelzimmer | 7.7 | 5 | x |  |  | 0
[18 empty] | 2.2 | Empfang, Lobby | 6.6 | 4.3 | x |  |  | 0
[18 empty] | 3.1 | Einzel-, Gruppenbüro | 12.5 | 8.1 |  | x |  | 2
Zusammenstellung / Ergebnis: | [17 empty] | 3.2 | Grossraumbüro | 9.8 | 6.4 |  | x |  | 2
Summe aller Nettogeschossflächen | [5 empty] | ① Summe aus Spalte C |  |  | 300 | m² | [7 empty] | 3.3 | Sitzungszimmer | 12.5 | 8.1 |  | x |  | 2
Summe der elektrischen Leistungen | [5 empty] | ② Summe aus Spalte P |  |  | 2020 | W | [7 empty] | 3.4 | Schalterhalle, Empfang | 7.1 | 4.6 | x |  |  | 0
Projektwert Beleuchtung | [5 empty] | ③ = ②/① |  |  | 6.7333 | W/ m² | [7 empty] | x |  | 0 | 0
Anforderung Beleuchtung | [5 empty] | ④ flächengewichteter Mittelwert |  |  | 4.9 | W/ m² | [7 empty] | 4.1 | Schulzimmer | 11 | 7.2 |  | x |  | 2
Anforderung eingehalten? | [5 empty] | Prüfung ③ kleiner gleich ④ |  |  | nicht i.O. | [8 empty] | 4.2 | Lehrerzimmer | 7.5 | 4.9 |  | x |  | 2
[18 empty] | 4.3 | Bibliothek | 5.9 | 3.8 |  | x |  | 2
Bestimmung Nettogeschossfläche und Grenzwert: | [10 empty] | Leuchten |  |  | evtl. Berechnung der Leistung |  |  |  | 4.4 | Hörsaal | 9.8 | 6.4 |  | x |  | 2
Nr. | Raum/Räume | ① Flächen | Präsenz- melder | Tages- licht- steuerung | Nutzung gemäss SIA 2024 |  | Steuerungs punkt gemäss Norm | installierte Steuerung | ④ Anforderung pV | Summe Anforderung P_el | Nr. | Leuchten-Typ / Leuchten pro Nutzung | Leistung Pel Total | ② Pel | Anzahl Leuchten | Leistung Leuchte | Projekt wert | 4.5 | Schulfachraum | 11 | 7.2 |  | x |  | 2
|  | m² | 0 = Nein; 1 =Ja |  | Nr. | Bezeichnung |  |  | W/m² | W |  |  | W | W | Stück | W | W/m2 | 5.1 | Lebensmittelverkauf | 14.9 | 9.7 | x |  |  | 0
1 | Empfang | 100 | 1 | 0 | 2.2 | Empfang, Lobby | 0 | -1 | 4.3 | 430 | 1.1 | Stehleuchte |  | 1000 | 10 | 100 | 10 | 5.2 | Fachgeschäft | 14.9 | 9.7 | x |  |  | 0
2 | Gang | 100 | 0 | 0 | 12.1 | Verkehrsfläche | 1 | 2 | 2.3 | 230 | 1.2 | Empfangleuchten | 600 | 600 |  |  | 6 | 5.3 | Verkauf Möbel, Bau, Garten | 12 | 7.8 | x |  |  | 0
3 | Büro | 100 | 0 | 0 | 3.1 | Einzel-, Gruppenbüro | 2 | 2 | 8.1 | 810 | 1.3 | Downlight |  | 420 | 20 | 21 | 4.2 | 6.1 | Restaurant | 5.9 | 3.8 |  | x |  | 2
|  |  | 0 | 0 | x | 0 | 0 | 0 | 0 | 0 |  |  |  | 0 |  |  | 0 | 6.2 | Selbstbedienungsrestaurant | 3.5 | 2.3 |  | x |  | 2
|  |  | 0 | 0 | x | 0 | 0 | 0 | 0 | 0 |  |  |  | 0 |  |  | 0 | 6.3 | Küche zu Restaurant | 18.8 | 12.2 |  |  |  | 0
|  |  | 0 | 0 | x | 0 | 0 | 0 | 0 | 0 |  |  |  | 0 |  |  | 0 | 6.4 | Küche zu SB-Restaurant | 14.7 | 9.5 |  |  |  | 0
|  |  | 0 | 0 | x | 0 | 0 | 0 | 0 | 0 |  |  |  | 0 |  |  | 0 | 7.1 | Vorstellungsraum | 7 | 4.5 |  |  |  | 0
|  |  | 0 | 0 | x | 0 | 0 | 0 | 0 | 0 |  |  |  | 0 |  |  | 0 | 7.2 | Mehrzweckhalle | 7 | 4.5 |  |  |  | 0
|  |  | 0 | 0 | x | 0 |  | 0 | 0 | 0 |  |  |  | 0 |  |  | 0 | 7.3 | Ausstellungshalle | 7 | 4.5 |  |  |  | 0
|  |  | 0 | 0 | x | 0 | 0 | 0 | 0 | 0 |  |  |  | 0 |  |  | 0 | 8.1 | Bettenzimmer | 6.8 | 4.4 |  |  |  | 0
|  |  | 0 | 0 | x | 0 | 0 | 0 | 0 | 0 |  |  |  | 0 |  |  | 0 | 8.2 | Stationszimmer | 12.5 | 8.1 |  |  |  | 0
|  |  | 0 | 0 | x | 0 | 0 | 0 | 0 | 0 |  |  |  | 0 |  |  | 0 | 8.3 | Behandlungsraum | 12.5 | 8.1 |  |  |  | 0
|  |  | 0 | 0 | x | 0 | 0 | 0 | 0 | 0 |  |  |  | 0 |  |  | 0 | 9.1 | Produktion (grobe Arbeit) | 7 | 4.5 |  | x |  | 2
|  |  | 0 | 0 | x | 0 | 0 | 0 | 0 | 0 |  |  |  | 0 |  |  | 0 | 9.2 | Produktion (feine Arbeit) | 11.6 | 7.5 |  | x |  | 2
|  |  | 0 | 0 | x | 0 | 0 | 0 | 0 | 0 |  |  |  | 0 |  |  | 0 | 9.3 | Laborraum | 12.8 | 8.3 | x |  |  | 0
|  |  | 0 | 0 | x | 0 | 0 | 0 | 0 | 0 |  |  |  | 0 |  |  | 0 | 10.1 | Lagerhalle | 7.3 | 4.7 |  | x |  | 2
|  |  | 0 | 0 | x | 0 | 0 | 0 | 0 | 0 |  |  |  | 0 |  |  | 0 | 11.1 | Turnhalle | 11.3 | 7.3 |  | x |  | 2
|  |  | 0 | 0 | x | 0 | 0 | 0 | 0 | 0 |  |  |  | 0 |  |  | 0 | 11.2 | Fitnessraum | 6.4 | 4.1 |  | x |  | 2
|  |  | 0 | 0 | x | 0 | 0 | 0 | 0 | 0 |  |  |  | 0 |  |  | 0 | 11.3 | Schwimmhalle | 7.3 | 4.7 |  | x |  | 2
|  |  | 0 | 0 | x | 0 | 0 | 0 | 0 | 0 |  |  |  | 0 |  |  | 0 | 12.1 | Verkehrsfläche | 3.5 | 2.3 |  |  | x | 1
|  |  | 0 | 0 | x | 0 | 0 | 0 | 0 | 0 |  |  |  | 0 |  |  | 0 | 12.2 | Verkehrsfläche 24h (Spitäler) | 7.1 | 4.6 |  |  | x | 1
|  |  | 0 | 0 | x | 0 | 0 | 0 | 0 | 0 |  |  |  | 0 |  |  | 0 | 12.3 | Treppenhaus | 7.1 | 4.6 |  |  | x | 1
|  |  | 0 | 0 | x | 0 | 0 | 0 | 0 | 0 |  |  |  | 0 |  |  | 0 | 12.4 | Nebenraum | 3 | 1.9 |  |  | x | 1
|  |  | 0 | 0 | x | 0 | 0 | 0 | 0 | 0 |  |  |  | 0 |  |  | 0 | 12.5 | Küche, Teeküche | 5.1 | 3.3 |  |  | x | 1
|  |  | 0 | 0 | x | 0 | 0 | 0 | 0 | 0 |  |  |  | 0 |  |  | 0 | 12.6 | WC, Bad, Dusche | 6 | 3.9 |  |  | x | 1
|  |  | 0 | 0 | x | 0 | 0 | 0 | 0 | 0 |  |  |  | 0 |  |  | 0 | 12.7 | WC | 9.9 | 6.4 |  |  | x | 1
|  |  | 0 | 0 | x | 0 | 0 | 0 | 0 | 0 |  |  |  | 0 |  |  | 0 | 12.8 | Garderobe, Dusche | 5.7 | 3.7 |  |  | x | 1
|  |  | 0 | 0 | x | 0 | 0 | 0 | 0 | 0 |  |  |  | 0 |  |  | 0 | 12.9 | Parkhaus | 1.4 | 0.9 |  |  | x | 1
|  |  | 0 | 0 | x | 0 | 0 | 0 | 0 | 0 |  |  |  | 0 |  |  | 0 | 13.1 | Wasch- und Trockenraum | 8.5 | 5.5 |  |  | x | 1
|  |  | 0 | 0 | x | 0 | 0 | 0 | 0 | 0 |  |  |  | 0 |  |  | 0 | 12.11 | Kühlraum | 2.8 | 1.8 |  |  | x | 1
|  |  | 0 | 0 | x | 0 | 0 | 0 | 0 | 0 |  |  |  | 0 |  |  | 0 | 12.12 | Serverraum | 3.3 | 2.2 | x |  |  | 0
|  |  | 0 | 0 | x | 0 | 0 | 0 | 0 | 0 |  |  |  | 0 |  |  | 0
|  |  | 0 | 0 | x | 0 | 0 | 0 | 0 | 0 |  |  |  | 0 |  |  | 0
|  |  | 0 | 0 | x | 0 | 0 | 0 | 0 | 0 |  |  |  | 0 |  |  | 0
|  |  | 0 | 0 | x | 0 | 0 | 0 | 0 | 0 |  |  |  | 0 |  |  | 0
|  |  | 0 | 0 | x | 0 | 0 | 0 | 0 | 0 |  |  |  | 0 |  |  | 0
|  |  | 0 | 0 | x | 0 | 0 | 0 | 0 | 0 |  |  |  | 0 |  |  | 0
|  |  | 0 | 0 | x | 0 | 0 | 0 | 0 | 0 |  |  |  | 0 |  |  | 0
|  |  | 0 | 0 | x | 0 | 0 | 0 | 0 | 0 |  |  |  | 0 |  |  | 0
|  |  | 0 | 0 | x | 0 | 0 | 0 | 0 | 0 |  |  |  | 0 |  |  | 0
|  |  | 0 | 0 | x | 0 | 0 | 0 | 0 | 0 |  |  |  | 0 |  |  | 0
|  |  | 0 | 0 | x | 0 | 0 | 0 | 0 | 0 |  |  |  | 0 |  |  | 0
|  |  | 0 | 0 | x | 0 | 0 | 0 | 0 | 0 |  |  |  | 0 |  |  | 0
|  |  | 0 | 0 | x | 0 | 0 | 0 | 0 | 0 |  |  |  | 0 |  |  | 0
|  |  | 0 | 0 | x | 0 | 0 | 0 | 0 | 0 |  |  |  | 0 |  |  | 0
|  |  | 0 | 0 | x | 0 | 0 | 0 | 0 | 0 |  |  |  | 0 |  |  | 0
|  |  | 0 | 0 | x | 0 | 0 | 0 | 0 | 0 |  |  |  | 0 |  |  | 0
|  |  | 0 | 0 | x | 0 | 0 | 0 | 0 | 0 |  |  |  | 0 |  |  | 0
|  |  | 0 | 0 | x | 0 | 0 | 0 | 0 | 0 |  |  |  | 0 |  |  | 0
|  |  | 0 | 0 | x | 0 | 0 | 0 | 0 | 0 |  |  |  | 0 |  |  | 0
|  |  | 0 | 0 | x | 0 | 0 | 0 | 0 | 0 |  |  |  | 0 |  |  | 0
|  |  | 0 | 0 | x | 0 | 0 | 0 | 0 | 0 |  |  |  | 0 |  |  | 0
|  |  | 0 | 0 | x | 0 | 0 | 0 | 0 | 0 |  |  |  | 0 |  |  | 0
|  |  | 0 | 0 | x | 0 | 0 | 0 | 0 | 0 |  |  |  | 0 |  |  | 0
|  |  | 0 | 0 | x | 0 | 0 | 0 | 0 | 0 |  |  |  | 0 |  |  | 0
|  |  | 0 | 0 | x | 0 | 0 | 0 | 0 | 0 |  |  |  | 0 |  |  | 0
|  |  | 0 | 0 | x | 0 | 0 | 0 | 0 | 0 |  |  |  | 0 |  |  | 0
|  |  | 0 | 0 | x | 0 | 0 | 0 | 0 | 0 |  |  |  | 0 |  |  | 0
|  |  | 0 | 0 | x | 0 | 0 | 0 | 0 | 0 |  |  |  | 0 |  |  | 0
|  |  | 0 | 0 | x | 0 | 0 | 0 | 0 | 0 |  |  |  | 0 |  |  | 0
|  |  | 0 | 0 | x | 0 | 0 | 0 | 0 | 0 |  |  |  | 0 |  |  | 0
|  |  | 0 | 0 | x | 0 | 0 | 0 | 0 | 0 |  |  |  | 0 |  |  | 0
|  |  | 0 | 0 | x | 0 | 0 | 0 | 0 | 0 |  |  |  | 0 |  |  | 0
|  |  | 0 | 0 | x | 0 | 0 | 0 | 0 | 0 |  |  |  | 0 |  |  | 0
|  |  | 0 | 0 | x | 0 | 0 | 0 | 0 | 0 |  |  |  | 0 |  |  | 0
|  |  | 0 | 0 | x | 0 | 0 | 0 | 0 | 0 |  |  |  | 0 |  |  | 0
|  |  | 0 | 0 | x | 0 | 0 | 0 | 0 | 0 |  |  |  | 0 |  |  | 0
|  |  | 0 | 0 | x | 0 | 0 | 0 | 0 | 0 |  |  |  | 0 |  |  | 0
|  |  | 0 | 0 | x | 0 | 0 | 0 | 0 | 0 |  |  |  | 0 |  |  | 0
|  |  | 0 | 0 | x | 0 | 0 | 0 | 0 | 0 |  |  |  | 0 |  |  | 0
|  |  | 0 | 0 | x | 0 | 0 | 0 | 0 | 0 |  |  |  | 0 |  |  | 0
|  |  | 0 | 0 | x | 0 | 0 | 0 | 0 | 0 |  |  |  | 0 |  |  | 0
|  |  | 0 | 0 | x | 0 | 0 | 0 | 0 | 0 |  |  |  | 0 |  |  | 0
|  |  | 0 | 0 | x | 0 | 0 | 0 | 0 | 0 |  |  |  | 0 |  |  | 0
|  |  | 0 | 0 | x | 0 | 0 | 0 | 0 | 0 |  |  |  | 0 |  |  | 0
|  |  | 0 | 0 | x | 0 | 0 | 0 | 0 | 0 |  |  |  | 0 |  |  | 0
|  |  | 0 | 0 | x | 0 | 0 | 0 | 0 | 0 |  |  |  | 0 |  |  | 0
|  |  | 0 | 0 | x | 0 | 0 | 0 | 0 | 0 |  |  |  | 0 |  |  | 0
|  |  | 0 | 0 | x | 0 | 0 | 0 | 0 | 0 |  |  |  | 0 |  |  | 0
|  |  | 0 | 0 | x | 0 | 0 | 0 | 0 | 0 |  |  |  | 0 |  |  | 0
|  |  | 0 | 0 | x | 0 | 0 | 0 | 0 | 0 |  |  |  | 0 |  |  | 0
|  |  | 0 | 0 | x | 0 | 0 | 0 | 0 | 0 |  |  |  | 0 |  |  | 0
|  |  | 0 | 0 | x | 0 | 0 | 0 | 0 | 0 |  |  |  | 0 |  |  | 0
|  |  | 0 | 0 | x | 0 | 0 | 0 | 0 | 0 |  |  |  | 0 |  |  | 0
|  |  | 0 | 0 | x | 0 | 0 | 0 | 0 | 0 |  |  |  | 0 |  |  | 0
Note on C6: Christoph.Gmuer: Zum Fixieren des Datums: Datum von Hand einfügen oder [F2] und dann [F9] und [Enter] drücken.
Note on A19: Christoph.Gmuer: freie Nummer oder Möglichkeit zur Beschriftung resp. Nummerierung der Zeilen.
Note on C19: Christoph.Gmuer: Nettogeschossfläche
Note on F19: Christoph.Gmuer: Nummer der Nutzung gemäss Merkblatt SIA 2024, als Hilfe vgl. Liste rechts aussen auf dieser Tabelle.

## Minergie (hidden)
Nachweis spezifische Leistung für Beleuchtungsanlagen (Anforderung im Sinne der Norm SIA 387/4) | [17 empty] | Daten der Raumnutzungen:
für die Berechnung der Anforderung:
Projektbezeichnung: |  | Beispiel Präsentation
[18 empty] | Nr. | Raumnutzung | spezif. Leistung W/m2 |  | Standardnutzungen mit Präsenz
Verantwortlich für Nachweis: | [19 empty] | für Grenzwert | für Zielwert | Dauernde Präsenz | normale Präsenz | sporadische Präsenz
Datum / Unterschrift: |  | 2022-11-23 | [15 empty] | 2.1 | Hotelzimmer | 7.7 | 5 | x |  |  | 0
[18 empty] | 2.2 | Empfang, Lobby | 6.6 | 4.3 | x |  |  | 0
[18 empty] | 3.1 | Einzel-, Gruppenbüro | 12.5 | 8.1 |  | x |  | 2
Zusammenstellung / Ergebnis: | [17 empty] | 3.2 | Grossraumbüro | 9.8 | 6.4 |  | x |  | 2
Summe aller Nettogeschossflächen | [5 empty] | ① Summe aus Spalte C |  |  | 300 | m² | [7 empty] | 3.3 | Sitzungszimmer | 12.5 | 8.1 |  | x |  | 2
Summe der elektrischen Leistungen | [5 empty] | ② Summe aus Spalte P |  |  | 2020 | W | [7 empty] | 3.4 | Schalterhalle, Empfang | 7.1 | 4.6 | x |  |  | 0
Projektwert Beleuchtung | [5 empty] | ③ = ②/① |  |  | 6.7333 | W/ m² | [7 empty] | x |  | 0 | 0
Anforderung Beleuchtung | [5 empty] | ④ flächengewichteter Mittelwert |  |  | 6.2167 | W/ m² | [7 empty] | 4.1 | Schulzimmer | 11 | 7.2 |  | x |  | 2
Anforderung eingehalten? | [5 empty] | Prüfung ③ kleiner gleich ④ |  |  | nicht i.O. | [8 empty] | 4.2 | Lehrerzimmer | 7.5 | 4.9 |  | x |  | 2
[18 empty] | 4.3 | Bibliothek | 5.9 | 3.8 |  | x |  | 2
Bestimmung Nettogeschossfläche und Grenzwert: | [10 empty] | Leuchten |  |  | evtl. Berechnung der Leistung |  |  |  | 4.4 | Hörsaal | 9.8 | 6.4 |  | x |  | 2
Nr. | Raum/Räume | ① Flächen | Präsenz- melder | Tages- licht- steuerung | Nutzung gemäss SIA 2024 |  | Steuerungs punkt gemäss Norm | installierte Steuerung | ④ Anforderung pV | Summe Anforderung P_el | Nr. | Leuchten-Typ / Leuchten pro Nutzung | Leistung Pel Total | ② Pel | Anzahl Leuchten | Leistung Leuchte | Projekt wert | 4.5 | Schulfachraum | 11 | 7.2 |  | x |  | 2
|  | m² | 0 = Nein; 1 =Ja |  | Nr. | Bezeichnung |  |  | W/m² | W |  |  | W | W | Stück | W | W/m2 | 5.1 | Lebensmittelverkauf | 14.9 | 9.7 | x |  |  | 0
1 | Empfang | 100 | 1 | 0 | 2.2 | Empfang, Lobby | 0 | -1 | 5.45 | 545 | 1.1 | Stehleuchte |  | 1000 | 10 | 100 | 10 | 5.2 | Fachgeschäft | 14.9 | 9.7 | x |  |  | 0
2 | Gang | 100 | 0 | 0 | 12.1 | Verkehrsfläche | 1 | 2 | 2.9 | 290 | 1.2 | Empfangleuchten | 600 | 600 |  |  | 6 | 5.3 | Verkauf Möbel, Bau, Garten | 12 | 7.8 | x |  |  | 0
3 | Büro | 100 | 0 | 0 | 3.1 | Einzel-, Gruppenbüro | 2 | 2 | 10.3 | 1030 | 1.3 | Downlight |  | 420 | 20 | 21 | 4.2 | 6.1 | Restaurant | 5.9 | 3.8 |  | x |  | 2
|  |  | 0 | 0 | x | 0 | 0 | 0 | 0 | 0 |  |  |  | 0 |  |  | 0 | 6.2 | Selbstbedienungsrestaurant | 3.5 | 2.3 |  | x |  | 2
|  |  | 0 | 0 | x | 0 | 0 | 0 | 0 | 0 |  |  |  | 0 |  |  | 0 | 6.3 | Küche zu Restaurant | 18.8 | 12.2 |  |  |  | 0
|  |  | 0 | 0 | x | 0 | 0 | 0 | 0 | 0 |  |  |  | 0 |  |  | 0 | 6.4 | Küche zu SB-Restaurant | 14.7 | 9.5 |  |  |  | 0
|  |  | 0 | 0 | x | 0 | 0 | 0 | 0 | 0 |  |  |  | 0 |  |  | 0 | 7.1 | Vorstellungsraum | 7 | 4.5 |  |  |  | 0
|  |  | 0 | 0 | x | 0 | 0 | 0 | 0 | 0 |  |  |  | 0 |  |  | 0 | 7.2 | Mehrzweckhalle | 7 | 4.5 |  |  |  | 0
|  |  | 0 | 0 | x | 0 |  | 0 | 0 | 0 |  |  |  | 0 |  |  | 0 | 7.3 | Ausstellungshalle | 7 | 4.5 |  |  |  | 0
|  |  | 0 | 0 | x | 0 | 0 | 0 | 0 | 0 |  |  |  | 0 |  |  | 0 | 8.1 | Bettenzimmer | 6.8 | 4.4 |  |  |  | 0
|  |  | 0 | 0 | x | 0 | 0 | 0 | 0 | 0 |  |  |  | 0 |  |  | 0 | 8.2 | Stationszimmer | 12.5 | 8.1 |  |  |  | 0
|  |  | 0 | 0 | x | 0 | 0 | 0 | 0 | 0 |  |  |  | 0 |  |  | 0 | 8.3 | Behandlungsraum | 12.5 | 8.1 |  |  |  | 0
|  |  | 0 | 0 | x | 0 | 0 | 0 | 0 | 0 |  |  |  | 0 |  |  | 0 | 9.1 | Produktion (grobe Arbeit) | 7 | 4.5 |  | x |  | 2
|  |  | 0 | 0 | x | 0 | 0 | 0 | 0 | 0 |  |  |  | 0 |  |  | 0 | 9.2 | Produktion (feine Arbeit) | 11.6 | 7.5 |  | x |  | 2
|  |  | 0 | 0 | x | 0 | 0 | 0 | 0 | 0 |  |  |  | 0 |  |  | 0 | 9.3 | Laborraum | 12.8 | 8.3 | x |  |  | 0
|  |  | 0 | 0 | x | 0 | 0 | 0 | 0 | 0 |  |  |  | 0 |  |  | 0 | 10.1 | Lagerhalle | 7.3 | 4.7 |  | x |  | 2
|  |  | 0 | 0 | x | 0 | 0 | 0 | 0 | 0 |  |  |  | 0 |  |  | 0 | 11.1 | Turnhalle | 11.3 | 7.3 |  | x |  | 2
|  |  | 0 | 0 | x | 0 | 0 | 0 | 0 | 0 |  |  |  | 0 |  |  | 0 | 11.2 | Fitnessraum | 6.4 | 4.1 |  | x |  | 2
|  |  | 0 | 0 | x | 0 | 0 | 0 | 0 | 0 |  |  |  | 0 |  |  | 0 | 11.3 | Schwimmhalle | 7.3 | 4.7 |  | x |  | 2
|  |  | 0 | 0 | x | 0 | 0 | 0 | 0 | 0 |  |  |  | 0 |  |  | 0 | 12.1 | Verkehrsfläche | 3.5 | 2.3 |  |  | x | 1
|  |  | 0 | 0 | x | 0 | 0 | 0 | 0 | 0 |  |  |  | 0 |  |  | 0 | 12.2 | Verkehrsfläche 24h (Spitäler) | 7.1 | 4.6 |  |  | x | 1
|  |  | 0 | 0 | x | 0 | 0 | 0 | 0 | 0 |  |  |  | 0 |  |  | 0 | 12.3 | Treppenhaus | 7.1 | 4.6 |  |  | x | 1
|  |  | 0 | 0 | x | 0 | 0 | 0 | 0 | 0 |  |  |  | 0 |  |  | 0 | 12.4 | Nebenraum | 3 | 1.9 |  |  | x | 1
|  |  | 0 | 0 | x | 0 | 0 | 0 | 0 | 0 |  |  |  | 0 |  |  | 0 | 12.5 | Küche, Teeküche | 5.1 | 3.3 |  |  | x | 1
|  |  | 0 | 0 | x | 0 | 0 | 0 | 0 | 0 |  |  |  | 0 |  |  | 0 | 12.6 | WC, Bad, Dusche | 6 | 3.9 |  |  | x | 1
|  |  | 0 | 0 | x | 0 | 0 | 0 | 0 | 0 |  |  |  | 0 |  |  | 0 | 12.7 | WC | 9.9 | 6.4 |  |  | x | 1
|  |  | 0 | 0 | x | 0 | 0 | 0 | 0 | 0 |  |  |  | 0 |  |  | 0 | 12.8 | Garderobe, Dusche | 5.7 | 3.7 |  |  | x | 1
|  |  | 0 | 0 | x | 0 | 0 | 0 | 0 | 0 |  |  |  | 0 |  |  | 0 | 12.9 | Parkhaus | 1.4 | 0.9 |  |  | x | 1
|  |  | 0 | 0 | x | 0 | 0 | 0 | 0 | 0 |  |  |  | 0 |  |  | 0 | 13.1 | Wasch- und Trockenraum | 8.5 | 5.5 |  |  | x | 1
|  |  | 0 | 0 | x | 0 | 0 | 0 | 0 | 0 |  |  |  | 0 |  |  | 0 | 12.11 | Kühlraum | 2.8 | 1.8 |  |  | x | 1
|  |  | 0 | 0 | x | 0 | 0 | 0 | 0 | 0 |  |  |  | 0 |  |  | 0 | 12.12 | Serverraum | 3.3 | 2.2 | x |  |  | 0
|  |  | 0 | 0 | x | 0 | 0 | 0 | 0 | 0 |  |  |  | 0 |  |  | 0
|  |  | 0 | 0 | x | 0 | 0 | 0 | 0 | 0 |  |  |  | 0 |  |  | 0
|  |  | 0 | 0 | x | 0 | 0 | 0 | 0 | 0 |  |  |  | 0 |  |  | 0
|  |  | 0 | 0 | x | 0 | 0 | 0 | 0 | 0 |  |  |  | 0 |  |  | 0
|  |  | 0 | 0 | x | 0 | 0 | 0 | 0 | 0 |  |  |  | 0 |  |  | 0
|  |  | 0 | 0 | x | 0 | 0 | 0 | 0 | 0 |  |  |  | 0 |  |  | 0
|  |  | 0 | 0 | x | 0 | 0 | 0 | 0 | 0 |  |  |  | 0 |  |  | 0
|  |  | 0 | 0 | x | 0 | 0 | 0 | 0 | 0 |  |  |  | 0 |  |  | 0
|  |  | 0 | 0 | x | 0 | 0 | 0 | 0 | 0 |  |  |  | 0 |  |  | 0
|  |  | 0 | 0 | x | 0 | 0 | 0 | 0 | 0 |  |  |  | 0 |  |  | 0
|  |  | 0 | 0 | x | 0 | 0 | 0 | 0 | 0 |  |  |  | 0 |  |  | 0
|  |  | 0 | 0 | x | 0 | 0 | 0 | 0 | 0 |  |  |  | 0 |  |  | 0
|  |  | 0 | 0 | x | 0 | 0 | 0 | 0 | 0 |  |  |  | 0 |  |  | 0
|  |  | 0 | 0 | x | 0 | 0 | 0 | 0 | 0 |  |  |  | 0 |  |  | 0
|  |  | 0 | 0 | x | 0 | 0 | 0 | 0 | 0 |  |  |  | 0 |  |  | 0
|  |  | 0 | 0 | x | 0 | 0 | 0 | 0 | 0 |  |  |  | 0 |  |  | 0
|  |  | 0 | 0 | x | 0 | 0 | 0 | 0 | 0 |  |  |  | 0 |  |  | 0
|  |  | 0 | 0 | x | 0 | 0 | 0 | 0 | 0 |  |  |  | 0 |  |  | 0
|  |  | 0 | 0 | x | 0 | 0 | 0 | 0 | 0 |  |  |  | 0 |  |  | 0
|  |  | 0 | 0 | x | 0 | 0 | 0 | 0 | 0 |  |  |  | 0 |  |  | 0
|  |  | 0 | 0 | x | 0 | 0 | 0 | 0 | 0 |  |  |  | 0 |  |  | 0
|  |  | 0 | 0 | x | 0 | 0 | 0 | 0 | 0 |  |  |  | 0 |  |  | 0
|  |  | 0 | 0 | x | 0 | 0 | 0 | 0 | 0 |  |  |  | 0 |  |  | 0
|  |  | 0 | 0 | x | 0 | 0 | 0 | 0 | 0 |  |  |  | 0 |  |  | 0
|  |  | 0 | 0 | x | 0 | 0 | 0 | 0 | 0 |  |  |  | 0 |  |  | 0
|  |  | 0 | 0 | x | 0 | 0 | 0 | 0 | 0 |  |  |  | 0 |  |  | 0
|  |  | 0 | 0 | x | 0 | 0 | 0 | 0 | 0 |  |  |  | 0 |  |  | 0
|  |  | 0 | 0 | x | 0 | 0 | 0 | 0 | 0 |  |  |  | 0 |  |  | 0
|  |  | 0 | 0 | x | 0 | 0 | 0 | 0 | 0 |  |  |  | 0 |  |  | 0
|  |  | 0 | 0 | x | 0 | 0 | 0 | 0 | 0 |  |  |  | 0 |  |  | 0
|  |  | 0 | 0 | x | 0 | 0 | 0 | 0 | 0 |  |  |  | 0 |  |  | 0
|  |  | 0 | 0 | x | 0 | 0 | 0 | 0 | 0 |  |  |  | 0 |  |  | 0
|  |  | 0 | 0 | x | 0 | 0 | 0 | 0 | 0 |  |  |  | 0 |  |  | 0
|  |  | 0 | 0 | x | 0 | 0 | 0 | 0 | 0 |  |  |  | 0 |  |  | 0
|  |  | 0 | 0 | x | 0 | 0 | 0 | 0 | 0 |  |  |  | 0 |  |  | 0
|  |  | 0 | 0 | x | 0 | 0 | 0 | 0 | 0 |  |  |  | 0 |  |  | 0
|  |  | 0 | 0 | x | 0 | 0 | 0 | 0 | 0 |  |  |  | 0 |  |  | 0
|  |  | 0 | 0 | x | 0 | 0 | 0 | 0 | 0 |  |  |  | 0 |  |  | 0
|  |  | 0 | 0 | x | 0 | 0 | 0 | 0 | 0 |  |  |  | 0 |  |  | 0
|  |  | 0 | 0 | x | 0 | 0 | 0 | 0 | 0 |  |  |  | 0 |  |  | 0
|  |  | 0 | 0 | x | 0 | 0 | 0 | 0 | 0 |  |  |  | 0 |  |  | 0
|  |  | 0 | 0 | x | 0 | 0 | 0 | 0 | 0 |  |  |  | 0 |  |  | 0
|  |  | 0 | 0 | x | 0 | 0 | 0 | 0 | 0 |  |  |  | 0 |  |  | 0
|  |  | 0 | 0 | x | 0 | 0 | 0 | 0 | 0 |  |  |  | 0 |  |  | 0
|  |  | 0 | 0 | x | 0 | 0 | 0 | 0 | 0 |  |  |  | 0 |  |  | 0
|  |  | 0 | 0 | x | 0 | 0 | 0 | 0 | 0 |  |  |  | 0 |  |  | 0
|  |  | 0 | 0 | x | 0 | 0 | 0 | 0 | 0 |  |  |  | 0 |  |  | 0
|  |  | 0 | 0 | x | 0 | 0 | 0 | 0 | 0 |  |  |  | 0 |  |  | 0
|  |  | 0 | 0 | x | 0 | 0 | 0 | 0 | 0 |  |  |  | 0 |  |  | 0
|  |  | 0 | 0 | x | 0 | 0 | 0 | 0 | 0 |  |  |  | 0 |  |  | 0
|  |  | 0 | 0 | x | 0 | 0 | 0 | 0 | 0 |  |  |  | 0 |  |  | 0
|  |  | 0 | 0 | x | 0 | 0 | 0 | 0 | 0 |  |  |  | 0 |  |  | 0
|  |  | 0 | 0 | x | 0 | 0 | 0 | 0 | 0 |  |  |  | 0 |  |  | 0
|  |  | 0 | 0 | x | 0 | 0 | 0 | 0 | 0 |  |  |  | 0 |  |  | 0
Note on C6: Christoph.Gmuer: Zum Fixieren des Datums: Datum von Hand einfügen oder [F2] und dann [F9] und [Enter] drücken.
Note on A19: Christoph.Gmuer: freie Nummer oder Möglichkeit zur Beschriftung resp. Nummerierung der Zeilen.
Note on C19: Christoph.Gmuer: Nettogeschossfläche
Note on F19: Christoph.Gmuer: Nummer der Nutzung gemäss Merkblatt SIA 2024, als Hilfe vgl. Liste rechts aussen auf dieser Tabelle.

## Grenzwert (hidden)
Nachweis spezifische Leistung für Beleuchtungsanlagen (Anforderung im Sinne der Norm SIA 387/4) | [17 empty] | Daten der Raumnutzungen:
für die Berechnung der Anforderung:
Projektbezeichnung: |  | Beispiel Präsentation
[18 empty] | Nr. | Raumnutzung | spezif. Leistung W/m2 |  | Standardnutzungen mit Präsenz
Verantwortlich für Nachweis: | [19 empty] | für Grenzwert | für Zielwert | Dauernde Präsenz | normale Präsenz | sporadische Präsenz
Datum / Unterschrift: |  | 2022-11-23 | [15 empty] | 2.1 | Hotelzimmer | 7.7 | 5 | x |  |  | 0
[18 empty] | 2.2 | Empfang, Lobby | 6.6 | 4.3 | x |  |  | 0
[18 empty] | 3.1 | Einzel-, Gruppenbüro | 12.5 | 8.1 |  | x |  | 2
Zusammenstellung / Ergebnis: | [17 empty] | 3.2 | Grossraumbüro | 9.8 | 6.4 |  | x |  | 2
Summe aller Nettogeschossflächen | [5 empty] | ① Summe aus Spalte C |  |  | 300 | m² | [7 empty] | 3.3 | Sitzungszimmer | 12.5 | 8.1 |  | x |  | 2
Summe der elektrischen Leistungen | [5 empty] | ② Summe aus Spalte P |  |  | 2020 | W | [7 empty] | 3.4 | Schalterhalle, Empfang | 7.1 | 4.6 | x |  |  | 0
Projektwert Beleuchtung | [5 empty] | ③ = ②/① |  |  | 6.7333 | W/ m² | [7 empty] | x |  | 0 | 0
Anforderung Beleuchtung | [5 empty] | ④ flächengewichteter Mittelwert |  |  | 7.5333 | W/ m² | [7 empty] | 4.1 | Schulzimmer | 11 | 7.2 |  | x |  | 2
Anforderung eingehalten? | [5 empty] | Prüfung ③ kleiner gleich ④ |  |  | erfüllt | [8 empty] | 4.2 | Lehrerzimmer | 7.5 | 4.9 |  | x |  | 2
[18 empty] | 4.3 | Bibliothek | 5.9 | 3.8 |  | x |  | 2
Bestimmung Nettogeschossfläche und Grenzwert: | [10 empty] | Leuchten |  |  | evtl. Berechnung der Leistung |  |  |  | 4.4 | Hörsaal | 9.8 | 6.4 |  | x |  | 2
Nr. | Raum/Räume | ① Flächen | Präsenz- melder | Tages- licht- steuerung | Nutzung gemäss SIA 2024 |  | Steuerungs punkt gemäss Norm | installierte Steuerung | ④ Anforderung pV | Summe Anforderung P_el | Nr. | Leuchten-Typ / Leuchten pro Nutzung | Leistung Pel Total | ② Pel | Anzahl Leuchten | Leistung Leuchte | Projekt wert | 4.5 | Schulfachraum | 11 | 7.2 |  | x |  | 2
|  | m² | 0 = Nein; 1 =Ja |  | Nr. | Bezeichnung |  |  | W/m² | W |  |  | W | W | Stück | W | W/m2 | 5.1 | Lebensmittelverkauf | 14.9 | 9.7 | x |  |  | 0
1 | Empfang | 100 | 1 | 0 | 2.2 | Empfang, Lobby | 0 | -1 | 6.6 | 660 | 1.1 | Stehleuchte |  | 1000 | 10 | 100 | 10 | 5.2 | Fachgeschäft | 14.9 | 9.7 | x |  |  | 0
2 | Gang | 100 | 0 | 0 | 12.1 | Verkehrsfläche | 1 | 2 | 3.5 | 350 | 1.2 | Empfangleuchten | 600 | 600 |  |  | 6 | 5.3 | Verkauf Möbel, Bau, Garten | 12 | 7.8 | x |  |  | 0
3 | Büro | 100 | 0 | 0 | 3.1 | Einzel-, Gruppenbüro | 2 | 2 | 12.5 | 1250 | 1.3 | Downlight |  | 420 | 20 | 21 | 4.2 | 6.1 | Restaurant | 5.9 | 3.8 |  | x |  | 2
|  |  | 0 | 0 | x | 0 | 0 | 0 | 0 | 0 |  |  |  | 0 |  |  | 0 | 6.2 | Selbstbedienungsrestaurant | 3.5 | 2.3 |  | x |  | 2
|  |  | 0 | 0 | x | 0 | 0 | 0 | 0 | 0 |  |  |  | 0 |  |  | 0 | 6.3 | Küche zu Restaurant | 18.8 | 12.2 |  |  |  | 0
|  |  | 0 | 0 | x | 0 | 0 | 0 | 0 | 0 |  |  |  | 0 |  |  | 0 | 6.4 | Küche zu SB-Restaurant | 14.7 | 9.5 |  |  |  | 0
|  |  | 0 | 0 | x | 0 | 0 | 0 | 0 | 0 |  |  |  | 0 |  |  | 0 | 7.1 | Vorstellungsraum | 7 | 4.5 |  |  |  | 0
|  |  | 0 | 0 | x | 0 | 0 | 0 | 0 | 0 |  |  |  | 0 |  |  | 0 | 7.2 | Mehrzweckhalle | 7 | 4.5 |  |  |  | 0
|  |  | 0 | 0 | x | 0 |  | 0 | 0 | 0 |  |  |  | 0 |  |  | 0 | 7.3 | Ausstellungshalle | 7 | 4.5 |  |  |  | 0
|  |  | 0 | 0 | x | 0 | 0 | 0 | 0 | 0 |  |  |  | 0 |  |  | 0 | 8.1 | Bettenzimmer | 6.8 | 4.4 |  |  |  | 0
|  |  | 0 | 0 | x | 0 | 0 | 0 | 0 | 0 |  |  |  | 0 |  |  | 0 | 8.2 | Stationszimmer | 12.5 | 8.1 |  |  |  | 0
|  |  | 0 | 0 | x | 0 | 0 | 0 | 0 | 0 |  |  |  | 0 |  |  | 0 | 8.3 | Behandlungsraum | 12.5 | 8.1 |  |  |  | 0
|  |  | 0 | 0 | x | 0 | 0 | 0 | 0 | 0 |  |  |  | 0 |  |  | 0 | 9.1 | Produktion (grobe Arbeit) | 7 | 4.5 |  | x |  | 2
|  |  | 0 | 0 | x | 0 | 0 | 0 | 0 | 0 |  |  |  | 0 |  |  | 0 | 9.2 | Produktion (feine Arbeit) | 11.6 | 7.5 |  | x |  | 2
|  |  | 0 | 0 | x | 0 | 0 | 0 | 0 | 0 |  |  |  | 0 |  |  | 0 | 9.3 | Laborraum | 12.8 | 8.3 | x |  |  | 0
|  |  | 0 | 0 | x | 0 | 0 | 0 | 0 | 0 |  |  |  | 0 |  |  | 0 | 10.1 | Lagerhalle | 7.3 | 4.7 |  | x |  | 2
|  |  | 0 | 0 | x | 0 | 0 | 0 | 0 | 0 |  |  |  | 0 |  |  | 0 | 11.1 | Turnhalle | 11.3 | 7.3 |  | x |  | 2
|  |  | 0 | 0 | x | 0 | 0 | 0 | 0 | 0 |  |  |  | 0 |  |  | 0 | 11.2 | Fitnessraum | 6.4 | 4.1 |  | x |  | 2
|  |  | 0 | 0 | x | 0 | 0 | 0 | 0 | 0 |  |  |  | 0 |  |  | 0 | 11.3 | Schwimmhalle | 7.3 | 4.7 |  | x |  | 2
|  |  | 0 | 0 | x | 0 | 0 | 0 | 0 | 0 |  |  |  | 0 |  |  | 0 | 12.1 | Verkehrsfläche | 3.5 | 2.3 |  |  | x | 1
|  |  | 0 | 0 | x | 0 | 0 | 0 | 0 | 0 |  |  |  | 0 |  |  | 0 | 12.2 | Verkehrsfläche 24h (Spitäler) | 7.1 | 4.6 |  |  | x | 1
|  |  | 0 | 0 | x | 0 | 0 | 0 | 0 | 0 |  |  |  | 0 |  |  | 0 | 12.3 | Treppenhaus | 7.1 | 4.6 |  |  | x | 1
|  |  | 0 | 0 | x | 0 | 0 | 0 | 0 | 0 |  |  |  | 0 |  |  | 0 | 12.4 | Nebenraum | 3 | 1.9 |  |  | x | 1
|  |  | 0 | 0 | x | 0 | 0 | 0 | 0 | 0 |  |  |  | 0 |  |  | 0 | 12.5 | Küche, Teeküche | 5.1 | 3.3 |  |  | x | 1
|  |  | 0 | 0 | x | 0 | 0 | 0 | 0 | 0 |  |  |  | 0 |  |  | 0 | 12.6 | WC, Bad, Dusche | 6 | 3.9 |  |  | x | 1
|  |  | 0 | 0 | x | 0 | 0 | 0 | 0 | 0 |  |  |  | 0 |  |  | 0 | 12.7 | WC | 9.9 | 6.4 |  |  | x | 1
|  |  | 0 | 0 | x | 0 | 0 | 0 | 0 | 0 |  |  |  | 0 |  |  | 0 | 12.8 | Garderobe, Dusche | 5.7 | 3.7 |  |  | x | 1
|  |  | 0 | 0 | x | 0 | 0 | 0 | 0 | 0 |  |  |  | 0 |  |  | 0 | 12.9 | Parkhaus | 1.4 | 0.9 |  |  | x | 1
|  |  | 0 | 0 | x | 0 | 0 | 0 | 0 | 0 |  |  |  | 0 |  |  | 0 | 13.1 | Wasch- und Trockenraum | 8.5 | 5.5 |  |  | x | 1
|  |  | 0 | 0 | x | 0 | 0 | 0 | 0 | 0 |  |  |  | 0 |  |  | 0 | 12.11 | Kühlraum | 2.8 | 1.8 |  |  | x | 1
|  |  | 0 | 0 | x | 0 | 0 | 0 | 0 | 0 |  |  |  | 0 |  |  | 0 | 12.12 | Serverraum | 3.3 | 2.2 | x |  |  | 0
|  |  | 0 | 0 | x | 0 | 0 | 0 | 0 | 0 |  |  |  | 0 |  |  | 0
|  |  | 0 | 0 | x | 0 | 0 | 0 | 0 | 0 |  |  |  | 0 |  |  | 0
|  |  | 0 | 0 | x | 0 | 0 | 0 | 0 | 0 |  |  |  | 0 |  |  | 0
|  |  | 0 | 0 | x | 0 | 0 | 0 | 0 | 0 |  |  |  | 0 |  |  | 0
|  |  | 0 | 0 | x | 0 | 0 | 0 | 0 | 0 |  |  |  | 0 |  |  | 0
|  |  | 0 | 0 | x | 0 | 0 | 0 | 0 | 0 |  |  |  | 0 |  |  | 0
|  |  | 0 | 0 | x | 0 | 0 | 0 | 0 | 0 |  |  |  | 0 |  |  | 0
|  |  | 0 | 0 | x | 0 | 0 | 0 | 0 | 0 |  |  |  | 0 |  |  | 0
|  |  | 0 | 0 | x | 0 | 0 | 0 | 0 | 0 |  |  |  | 0 |  |  | 0
|  |  | 0 | 0 | x | 0 | 0 | 0 | 0 | 0 |  |  |  | 0 |  |  | 0
|  |  | 0 | 0 | x | 0 | 0 | 0 | 0 | 0 |  |  |  | 0 |  |  | 0
|  |  | 0 | 0 | x | 0 | 0 | 0 | 0 | 0 |  |  |  | 0 |  |  | 0
|  |  | 0 | 0 | x | 0 | 0 | 0 | 0 | 0 |  |  |  | 0 |  |  | 0
|  |  | 0 | 0 | x | 0 | 0 | 0 | 0 | 0 |  |  |  | 0 |  |  | 0
|  |  | 0 | 0 | x | 0 | 0 | 0 | 0 | 0 |  |  |  | 0 |  |  | 0
|  |  | 0 | 0 | x | 0 | 0 | 0 | 0 | 0 |  |  |  | 0 |  |  | 0
|  |  | 0 | 0 | x | 0 | 0 | 0 | 0 | 0 |  |  |  | 0 |  |  | 0
|  |  | 0 | 0 | x | 0 | 0 | 0 | 0 | 0 |  |  |  | 0 |  |  | 0
|  |  | 0 | 0 | x | 0 | 0 | 0 | 0 | 0 |  |  |  | 0 |  |  | 0
|  |  | 0 | 0 | x | 0 | 0 | 0 | 0 | 0 |  |  |  | 0 |  |  | 0
|  |  | 0 | 0 | x | 0 | 0 | 0 | 0 | 0 |  |  |  | 0 |  |  | 0
|  |  | 0 | 0 | x | 0 | 0 | 0 | 0 | 0 |  |  |  | 0 |  |  | 0
|  |  | 0 | 0 | x | 0 | 0 | 0 | 0 | 0 |  |  |  | 0 |  |  | 0
|  |  | 0 | 0 | x | 0 | 0 | 0 | 0 | 0 |  |  |  | 0 |  |  | 0
|  |  | 0 | 0 | x | 0 | 0 | 0 | 0 | 0 |  |  |  | 0 |  |  | 0
|  |  | 0 | 0 | x | 0 | 0 | 0 | 0 | 0 |  |  |  | 0 |  |  | 0
|  |  | 0 | 0 | x | 0 | 0 | 0 | 0 | 0 |  |  |  | 0 |  |  | 0
|  |  | 0 | 0 | x | 0 | 0 | 0 | 0 | 0 |  |  |  | 0 |  |  | 0
|  |  | 0 | 0 | x | 0 | 0 | 0 | 0 | 0 |  |  |  | 0 |  |  | 0
|  |  | 0 | 0 | x | 0 | 0 | 0 | 0 | 0 |  |  |  | 0 |  |  | 0
|  |  | 0 | 0 | x | 0 | 0 | 0 | 0 | 0 |  |  |  | 0 |  |  | 0
|  |  | 0 | 0 | x | 0 | 0 | 0 | 0 | 0 |  |  |  | 0 |  |  | 0
|  |  | 0 | 0 | x | 0 | 0 | 0 | 0 | 0 |  |  |  | 0 |  |  | 0
|  |  | 0 | 0 | x | 0 | 0 | 0 | 0 | 0 |  |  |  | 0 |  |  | 0
|  |  | 0 | 0 | x | 0 | 0 | 0 | 0 | 0 |  |  |  | 0 |  |  | 0
|  |  | 0 | 0 | x | 0 | 0 | 0 | 0 | 0 |  |  |  | 0 |  |  | 0
|  |  | 0 | 0 | x | 0 | 0 | 0 | 0 | 0 |  |  |  | 0 |  |  | 0
|  |  | 0 | 0 | x | 0 | 0 | 0 | 0 | 0 |  |  |  | 0 |  |  | 0
|  |  | 0 | 0 | x | 0 | 0 | 0 | 0 | 0 |  |  |  | 0 |  |  | 0
|  |  | 0 | 0 | x | 0 | 0 | 0 | 0 | 0 |  |  |  | 0 |  |  | 0
|  |  | 0 | 0 | x | 0 | 0 | 0 | 0 | 0 |  |  |  | 0 |  |  | 0
|  |  | 0 | 0 | x | 0 | 0 | 0 | 0 | 0 |  |  |  | 0 |  |  | 0
|  |  | 0 | 0 | x | 0 | 0 | 0 | 0 | 0 |  |  |  | 0 |  |  | 0
|  |  | 0 | 0 | x | 0 | 0 | 0 | 0 | 0 |  |  |  | 0 |  |  | 0
|  |  | 0 | 0 | x | 0 | 0 | 0 | 0 | 0 |  |  |  | 0 |  |  | 0
|  |  | 0 | 0 | x | 0 | 0 | 0 | 0 | 0 |  |  |  | 0 |  |  | 0
|  |  | 0 | 0 | x | 0 | 0 | 0 | 0 | 0 |  |  |  | 0 |  |  | 0
|  |  | 0 | 0 | x | 0 | 0 | 0 | 0 | 0 |  |  |  | 0 |  |  | 0
|  |  | 0 | 0 | x | 0 | 0 | 0 | 0 | 0 |  |  |  | 0 |  |  | 0
|  |  | 0 | 0 | x | 0 | 0 | 0 | 0 | 0 |  |  |  | 0 |  |  | 0
|  |  | 0 | 0 | x | 0 | 0 | 0 | 0 | 0 |  |  |  | 0 |  |  | 0
|  |  | 0 | 0 | x | 0 | 0 | 0 | 0 | 0 |  |  |  | 0 |  |  | 0
|  |  | 0 | 0 | x | 0 | 0 | 0 | 0 | 0 |  |  |  | 0 |  |  | 0
|  |  | 0 | 0 | x | 0 | 0 | 0 | 0 | 0 |  |  |  | 0 |  |  | 0
Note on C6: Christoph.Gmuer: Zum Fixieren des Datums: Datum von Hand einfügen oder [F2] und dann [F9] und [Enter] drücken.
Note on A19: Christoph.Gmuer: freie Nummer oder Möglichkeit zur Beschriftung resp. Nummerierung der Zeilen.
Note on C19: Christoph.Gmuer: Nettogeschossfläche
Note on F19: Christoph.Gmuer: Nummer der Nutzung gemäss Merkblatt SIA 2024, als Hilfe vgl. Liste rechts aussen auf dieser Tabelle.